## übersicht
HmbKliSchG EE Check
| nur in Hamburg!!! | [8 empty] | Datengrundlage bei (a) Berechnung nach ENEV /GEG (Verbrauch oder Bedarf)
1.) | HmbKliSchG §3 (11) Wärmeenergiebedarf ermitteln | [8 empty] | Daten aus dem Energieausweis Seite 1: Gebäudenutzfläche AN | [9 empty] | bei Berechnung Seite 2: Endenergiebedarf kWh / m² a | [15 empty] | bei Verbrauch Seite 3: Endenergiebedarf kWh / m² a
Wie soll der Energiebedarf ermittelt werden?
| (c) Endenergieverbrauch Multiplikation mit Referenznutzungsgrad 0,85 bei Öl und 0,9 bei Gaskesseln, sofern die Anlage den gesamten Wärmeenergiebedarf deckt (Wärme & Warmwasser) |  |  | Den Brennwert laut Rechnung verwenden! Der Heizwert ist für die CO2 Abgabe maßgebend.
[36 empty] | Gas 4500kg / 4,5 t CO2 eq | Ist der Wärmeenergiebedarf gleich zu setzen mit dem Jahres-Heizwärmebedarf nach ENEV/GEG?
| (c) Verbrauch |  | 25000 | kWh -> Nur wenn Wärme & Warmwasser zusammen (über ein Medium) bereitet werden! Sonst nach Energieazsweis!!! | [31 empty] | (a) Berechnung nach ENEV /GEG (Verbrauch oder Bedarf) | (a.1) Gebäudenutzfläche AN nach Energieausweis | 100 | m² | Endenergiebedarf nach Energieausweis | 346 |  | kWh/ (m² a) | . | . | . |  | ÖL | JA
| ÖL |  | 21250 | kWh | [31 empty] | (b) Messung abgegebene Wärmemenge direkt an der Wärmeerzeugungsanlage | . |  | kWh | . | . |  | . | . | . | . |  | Gas | NEIN
| Gas |  | 22500 | kWh | [31 empty] | (c) Endenergieverbrauch Multiplikation mit Referenznutzungsgrad 0,85 bei Öl und 0,9 bei Gaskesseln, sofern die Anlage den gesamten Wärmeenergiebedarf deckt (Wärme & Warmwasser) | (c) Verbrauch | 25000 | kWh -> Nur wenn Wärme & Warmwasser zusammen (über ein Medium) bereitet werden! Sonst nach Energieazsweis!!! | ÖL | 21250 |  | kWh | Gas | 22500 | kWh
| ca. ÖL 25000 kWh oder Gas 25000 kWh bei Gas sind es 4500kg / 4,5 t CO2 eq | [34 empty] | (a) Jahres-Heizwärmebedarf |  |  |  | 1 |  |  |  |  | Nur wenn Wärme & Warmwasser zusammen bereitet werden!
| Energieträger auswählen |  | Gas |  | 18900 | 18900
[35 empty] | 1 | Endenergiebedarf | 28302 | kWh | 28302 | 1
2.) | HmbKliSchG §3 (12) Nutzflächen, Gebäudenutzflächen nach § 2 Nummer 14 EnEV AN | [37 empty] | 28302 |  | 1 |  | 0
| nach ENEV § 19 (2) entweder nach Wohnfläche oder nach Volumen | [34 empty] | 1 | 28302 | kWh | [6 empty] | 0 | kWh
| Wohnfläche nach Wohnflächenverordnung |  | 120 | m² | [32 empty] | 283.02
| . |  |  | . | [31 empty] | Nutzfläche AN nach ENEV /GEG (Verbrauch/Bedarf) |  | . | . |  |  |  | .
| Handelt es sich um ein bis zwei Wohneinheiten mit beheizten Keller? |  | JA |  | 162 | [30 empty] | Volumen nach GEG/ ENEV | 240 | m³ | mittlere Geschosshöhe |  | 2.4 |  | m
|  |  |  | 162 | [30 empty] | 1 | Wohnfläche nach Wohnflächenverordnung | 100 | m² | . |  |  |  | . | https://enev-online.com/enev_2014_praxisdialog/140811_19.04_dibt_ermittlung_gebaeudenutzflaeche_an.pdf
|  |  |  | 1 | [31 empty] | ein bis zwei Wohneinheiten mit beheizten Keller Nutzflächen AN | 135 | m² |  | Volumen | [8 empty] | Nebenrechnung
|  |  | 0 | 1 | [30 empty] | 1 | Wohneinheiten ohne beheizten Keller Nutzflächen AN | 120 | m² |  | Geschosshöhen < 3m oder > 2,5m“ | 76.8 |  | m² Nutzflächen AN | [5 empty] | Wohnfläche
|  | 0 | 162 | 1 | [31 empty] | 1 | 120 |  | 1 | Geschosshöhen > 3m oder < 2,5m“ | 90 |  | m² Nutzflächen AN | [5 empty] | 100.08
3.) | HmbKliSchG §17 (2) Solar- Aperturfläche Aperturfläche von 0,04 m2 je m2 Nutzfläche bei Wohngebäuden mit höchstens zwei Wohnungen oder mit einer Aperturfläche von 0,03 m2 je m2 Nutzfläche bei Wohngebäuden mit mehr als zwei Wohnungen gilt als Erfüllung der Anforderungen nach Absatz 1. | [38 empty] | 1 | 90 | [7 empty] | Volumen
| Nutzfläche AN nach Wohnfläche nach Wohnflächenverordnung |  | 162 | m² | [44 empty] | 240.192
| Wohngebäuden mit höchstens zwei Wohnungen |  | 4.86 | m² Aperturfläche
| Wohngebäuden mit mehr als zwei Wohnungen |  | 6.48 | m² Aperturfläche | [13 empty] | 79 | [27 empty] | Nutzfläche wird nnormalerweise nach Nutzungsarten definiert: Wohnen und Aufenthalt, Büroarbeit, Produktion, Lagern und Verkaufen. Heizungsräume, Lüftungsanlagen, Stromversorgung und andere Betriebsräume werden als Technische Funktionsflächen (TF) gewertet. Als Verkehrsflächen (VF) zählen Eingänge, Treppenhäuser, Fahrzeugverkehrsflächen oder Flure, aber hier ilt die ENEV/ das GEG und alles ist anders |  |  |  |  | https://www.energie-experten.org/heizung/solarthermie/solarkollektoren/aperturflaeche
4.) | DV § 6 (3) Kombinationslösungen und Berechnungsverfahren Wärmepumpe Strom | [42 empty] | https://www.energieschweiz.ch/tools/solarrechner/
| Hinweis: Hybrid Anlagen (zB. Brennwert und WP) müssen Berechnet werden! | [37 empty] | DV §8 (1) vorlegen eines Sanierungsfahrplans |  |  |  |  | Von 15% Anforderung; dann nur noch 12,5 %
| Jahresarbeitszahl (JAZ) |  | 3 | Hinweis: Jahresarbeitszahl (JAZ) muss mindestens 3,00 sein! | [35 empty] | wenn der Hamburger Energiepass oder der Sanierungsfahrplan nicht alter als 5 Jahre zum Heizungstausch ist.
| Wärmeerzeugung der Wärmepumpe |  | 8000 | kWh | Deckungsgrad 42% | [33 empty] | DV §7 (2) Wärmeenergiebedarfe zur Deckung der Wärmebedarfe für Raumwärme und Trinkwarmwasser | [6 empty] | Erzeuger-Jahresarbeitszahl (EJAZ) oder System-Jahresarbeits-zahl (SJAZ)
| Wärmeerzeugung der gesamtes Heizungssystem |  | 18900 | kWh | [33 empty] | DV § 10 (3) Wärmepumpe | DV §6 (3) elektrisch angetriebenen Wärmepumpen | [6 empty] | Jahresarbeitszahl (JAZ)
| EE-Anteil |  | 8.734% | Hinweis: mindestens 15% (12,5%) müssen erreicht werden! | [33 empty] | DV § 10 (2) Wärmeenergiebedarf | DV §6 (3) Einsichtnahmestelle der VDI-Richtlinie 4650!!! & DIN EN 14785, DIN EN 15250, DIN EN 13240
| Achtung Verpflichtung zur Nutzung von erneuerbaren Energien nach § 17 Absatz 1 HmbKliSchG wird erstmal nicht eingehalten! | [41 empty] | Verbrauch oder Erzeugung? Wie und Wo wird die erzeugte Energie dokumentiert?
5.) | DV § 10 (4) Kombinationslösungen und Berechnungsverfahren bei Wärmepumpe Gas
Hinweis: Hybrid Anlagen (zB. Brennwert und WP) müssen Berechnet werden!
| Jahresarbeitszahl (JAZ) |  | 1.2 | Hinweis: Brennstoffen betriebenen Wärmepumpen müssen mindestens eine Jahresheizzahl (JHZ) von mindestens 1,20 erreichen! | [32 empty] | Brennstoff:
| Wärmeerzeugung der Wärmepumpe |  | 14500 | kWh | Deckungsgrad 77% | [31 empty] | Erdgas (L, H) |  | Erdgas (L, H) |  | Heizöl |  |  | Holz | Strom | Fernwärme |  |  | feste Brennstoffe |  | Flüssiggas
| Wärmeerzeugung der gesamtes Heizungssystem |  | 18900 | kWh | [32 empty] | Heizöl | 10.42 | m³ | 10.08 | Liter |  | 2326 | Stückholz (rm) | kWh | kWh |  | 8.71 | Steinkohle (kg) | 12.8 | kg |  |  | elektrisch angetriebenen Wärmepumpen eine Jahresarbeitszahl (JAZ) von mindestens 3,00
| EE-Anteil |  | 12.79% | Hinweis: mindestens 15% (12,5%) müssen erreicht werden! | [32 empty] | Holz | 0.9 | kWh (Brennwert) idR. In der Rechnung angegeben | 0.94 | kWh (Brennwert) idR. In der Rechnung angegeben |  | 850 | Holzhackschnitzel (Scbm) |  |  |  | 7.71 | Koks (kg) | 7.13 | Liter |  |  | Brennstoffen betriebenen Wärmepumpen eine Jahresheizzahl (JHZ) von mindestens 1,20
| Achtung Verpflichtung zur Nutzung von erneuerbaren Energien nach § 17 Absatz 1 HmbKliSchG wird erstmal nicht eingehalten! | [35 empty] | Strom | 1 | kWh (Heizwert) | 1 | kWh (Heizwert) |  | 4.9 | Holzpellets (kg) |  |  |  | 5.42 | Braunkohle (kg) | 0.92 | kWh (Brennwert) idR. In der Rechnung angegeben
[37 empty] | Fernwärme | [12 empty] | 1 | kWh (Heizwert)
6.) | Warmwasserwärmebedarf (Q) ggf. nicht bekannt / erfasst, dann kann folgend (6.a bis 6.c) eine berechnung genutzt werden. | [35 empty] | feste Brennstoffe
|  |  | Realistisch sind 1,65 bis 2,2 kWh pro Tag pro Person |  | https://www.thermondo.de/info/rat/heizen/sparpotenzial-warmwasserverbrauch/ | [31 empty] | Flüssiggas
6.a) | Anzahl an Personen |  | 35
| Energiebedarf am Tag |  | 2.2 | kWh pro Tag pro Person | [35 empty] | Energieverbrauch
| Energiebedarf am Jahr |  | 28105 | kWh im Jahr | [39 empty] | Raumheizung und Trinkwassererwärmung
[40 empty] | Abrechnungsperiode | Verbrauch |  |  |  |  | Anteil Warmwasser
6.b) | Nach GEG |  | 20 | kWh je m² Nutzfläche | [35 empty] | Nr. | von |  |  | bis | m³ / Liter / kWh / rm / Scbm / kg | nicht enthalten |  | Messwert | Pauschal (%)
| Energiebedarf am Jahr |  | 3240 | kWh im Jahr | [35 empty] | 1
2
6.c) | nach HeizkostenVo |  | 32 | kWh je m² Wohnfläche | https://www.gesetze-im-internet.de/heizkostenv/__9.html | [34 empty] | 3
| Wohnfläche nach DIN 277 |  | 162 | m² | https://ihreimmobilienverwaltung.de/downloads/Heizkostenverordnung.pdf | [34 empty] | 4
| Energiebedarf am Jahr |  | 5184 | kWh im Jahr
6.1) | Bei Trinkwarmwasser Wärmepumpe über Strom:
| Jahresarbeitszahl (JAZ) |  | 3 |  | https://www.stiebel-eltron.de/de/home/produkte-loesungen/warmwasser/warmwasser-waermepumpen/kompaktbaureihe_wwk220300electronicsolumluftbetrieb/wwk_300_electronic/technische-daten.product.pdf
| Wärmeerzeugung der Wärmepumpe |  | 4000 | kWh | https://www.sonnenenergie.de/sonnenenergie-redaktion/SE-2009-05/Layout-fertig/PDF/Einzelartikel/SE-2009-05-s068-Waermepumpe-Leistungsfaehigkeit_Elektrowaermepumpen_Teil_2.pdf
| EE-Anteil bei WP Strom |  | 4.367%
Aufstellung einer Warmwasser-Waermepumpe: -Keller 1,5 System-Jahresarbeitszahl SJAZ im Mittel -Wohnräumen 2,5 -SJAZ 3,0 möglich wenn mehr als 40 l/(Tag und Person) (Praxiswerte nur zwischen 10 und 30 l/(Tag und Person) mit einem Mittel von 25 l/(Tag und Person))
7.) | DV §8 (1) vorlegen eines Sanierungsfahrplans
Es liegt kein Hamburger Energiepass oder der Sanierungsfahrplan vor.
Es liegt kein Hamburger Energiepass oder der Sanierungsfahrplan vor.
8.) | Einsparung durch Dämmung | [38 empty] | Ein Hamburger Energiepass oder der Sanierungsfahrplan (nicht alter als 5 Jahre zum Heizungstausch) liegt vor.
| Einsparung durch Dämmung |  | 2% | [7 empty] | Was kosten die Maßnahmen? |  | Das entspricht | [26 empty] | Von 15% EE Anforderung; sind nur noch 12,5 % erforderlich.
Maßnahmenkombination / Übersicht | [9 empty] | Kosten € (zB. EFH) | Effektive Kosten (Förderungen Abgezogen) |  | ca m² neue Fenster | ca m² neue Fassade | ca m²neues Dach |  | ca m² Kellerdeckendämmung | ca m² Kerndämmung
| DV §8 (1) Sanierungsfahrplan vorgesehen / vorhanden? |  |  | NEIN | 15 |  |  |  |  | 2000 | 400 |  | 3 | 20 | 8 |  | 33 | 67
| Ersatzmaßnahme (einkauf von 15 % Biomethan/ 15 % Bioöl) |  |  | NEIN | 0 |  |  |  |  | 340.2 | 340.2 |  | 1 | 3 | 1 |  | 6 | 11 | auf BIOMETHAN/BIOÖL bezogen
| HmbKliSchG §17 (2) Solar: min. 4,9 m² / 6,5 m² vorgesehen / vorhanden |  |  | NEIN | 0 |  |  |  |  | 8000 | 5600 |  | 12 | 80 | 32 |  | 133 | 267
| DV § 6 (3) WP Strom und anderer Erzeuger Deckungsgrad 42% |  |  | NEIN | 0 |  |  |  |  | 16000 | 10400 |  | 25 | 160 | 64 |  | 267 | 533
| DV § 10 (4) WP Gas und anderer Erzeuger Deckungsgrad 77% |  |  | NEIN | 0 |  |  |  |  | 24000 | 15600 |  | 37 | 240 | 96 |  | 400 | 800
| Warmwasserwärmebedarf mit WP Strom |  |  | NEIN | 0 | [5 empty] | Statistische Fächen bei Ihrer Immobilie [m²] |  | 43.9113 | 190.9188 | 648 |  | 162 | 107.1214
| Einsparung durch Dämmung (Nachweis vom/über Sachverständigen!) |  |  | NEIN | 0
| Anforderung vermutlich nicht erfüllt |  |  |  | 15
[26 empty] | Quellen: |  |  |  | Anmerkungen: | [7 empty] | EINGABE DER DATEN | [5 empty] | Summe Maximale Sperrzeit bei Wärmepumpen-strom |  | 2 | h
| Übersicht Alle Angaben sind ohne Gewähr und basieren ausschließlich auf Erfahrungswerten oder Schätzungen | [11 empty] | Jahresarbeitszahl |  |  |  |  | Wie Alt sind sie?* |  |  | Jahre |  |  |  |  | VZ Studie von 2021 300€ je t bis 2030 | Jahr | CO2 Abgabe |  |  | *Angaben aus der Realität fehlen leider sehr oft! | [5 empty] | 1 | Heizleistung des Wärmeerzeugers |  |  | 16 | Volllaststunden = Wärmebedarf / Heizlast = (idR.1.500 bis 2.100 h/a) 1875 h/a |  | Verlegeabstand S (Kollektorrohrabstand) WP Erd |  | 0.6 | m | [22 empty] | https://www.viessmann.de/de/wohngebaeude/waermepumpe/eis-energiespeicher.html |  |  | (zwei Speicher) | (zwei Speicher)
| Bei Heizungsanlagen größer 50kW Leistung ist ein UfR-MessCheck empfohlen! Infos unter https://www.hamburg.de/heizungsnetzwerk/ ¦ www.ifbhh.de< >UfR-MessCheck Der Ergebnisbericht des UfR-MessCheck beschreibt den IST-Zustand, zeigt Optimierungsvorschläge auf und nennt die möglichen Einsparpotentiale sowie die hierfür erforderlichen Aufwendungen. | [11 empty] | Wärmepumpe elektrisch Außenluft Luft / Wasser (Neubau 3,3 / Bestand 2,9) | (JAZ) |  |  |  | *alternativ können Sie folgend auch die Lebenserwartung der Heizung / der Immobile nutzen… ---> |  |  |  |  | 15 |  |  | Neukonzeption des Gebäudeenergiegesetzes (GEG 2.0) … CO2 -Preis bis 2030 auf 180 €, bis 2040 auf 346 €. | 2021 | 25 Euro pro Tonne |  | zB.:1,3 | ** keine Daten vorhanden | [6 empty] | Strombedarf (übliche Verbrauch) |  |  | 2500 | 560 Strom 1,4 t CO² |  | spezifische Entzugsleistung des Untergrundes qE |  | 55 | W/m | [22 empty] | Eisspeicher | 6 | 8 | 10.4 | 17.2
[13 empty] | Wärmepumpe elektrisch Erdreich Sole / Wasser (Neubau 4,0 / Bestand 3,5) | (JAZ) |  |  |  | Sie haben noch eine Statistische Lebenserwartung (idR.79) von 79 Jahren! Zitat: https://www.destatis.de/DE/Themen/Gesellschaft-Umwelt/Bevoelkerung/Sterbefaelle-Lebenserwartung/_inhalt.html | [8 empty] | 2025 | 55 Euro pro Tonne |  | Farbe | vielleicht Günstiger oder Teurer | Prognose! Ohne bezug zum Bestandssystem | [5 empty] | Verbrauch [kWh] (laut Rechnung oder Berechnung) |  |  | 30000 | 310 Öl 9,3 t CO²; 240 Gas 7,2 t CO² 560 Strom 16,8 t CO² 20 Holz 0,6 t CO² |  |  |  | 0.055 | kW/m | [22 empty] | Druchmesser | 3.2 | 3.2 | 3.2 | 3.2
| Für Ein und Zweifamilienhäuser (idR 4-30kW) gibt es den Heiz-Check https://verbraucherzentrale-energieberatung.de/beratung/bei-ihnen/heiz-check/ (durch Messung, Überprüfung der Einstellungen und die Effizienz Ihres Heizsystems) oder sie wissen noch nicht was für ein Heizungssystem das bestehende ablösen kann. Dann hilft der Eignungs-Check Heizung (Welche Heizung passt zum Haus und zum Nutzer?) https://verbraucherzentrale-energieberatung.de/beratung/bei-ihnen/eignungs-check-heizung/ | [11 empty] | Wärmepumpe elektrisch Grundwasser Wasser / Wasser (N 4,3 / B 3,6) | (JAZ) |  |  |  | Also nur noch 5475 Tage, oder 131400 Stunden! Was wollen Sie noch machen? | [7 empty] | Bundesimmobilien 195€ je t nach Energieausweis (Neubau 7,5 kg/m²/a, Bestand 12 kg/m²/a) | ab 2026 | vermutlich 100 bis 300 Euro Tonne |  |  | *** auf Gas berechnet |  |  |  | Nebenrechnung bei ÖL |  |  | Energiekosten [€] (laut Rechnung oder Berechnung) |  |  | 3300 | 0,11 € je kWh | [11 empty] | Vergleich Heizung ¦ Strom | [15 empty] | Höhe | 3.6 | 3.6 | 3.6 | 3.6
[13 empty] | Wärmepumpe Gas Außenluft Luft / Wasser (1,4) | (JAZ) |  |  |  | Bei Gas haben und sie pro Jahr ca. 6 t CO2 (1800€) und über die nächsten 15 Jahre sind das 90 t CO2 also wahrscheinlich mindestens 27000 € NUR CO2 Abgabe |  |  |  | Bei ÖL haben und sie pro Jahr ca. 7,8 t CO2 (2325€) und über die nächsten 15 Jahre sind das 116 t CO2 also wahrscheinlich mindestens 34875 € NUR CO2 Abgabe |  | Bei Holz haben und sie pro Jahr ca. 0,5 t CO2 (150€) und über die nächsten 15 Jahre sind das 8 t CO2 also wahrscheinlich mindestens 2250 € NUR CO2 Abgabe |  | Ziel Treibhausgasemissionen im Gebäudelebenszyklus |  | CO² Preis je Tonne |  |  | **** CO2 Steuer auf Strom ist aktuell nicht angedacht. Rein Informativ! |  |  |  | Verbrauch in Litern im Jahr | 3000 | 3000 | Personen (übliche Belegung) Trinkwarm-wasserbedarf 3200 kWh a (nach GEG 20kWhm²a) |  |  | 2 | CO2 Heizung & Strom Öl 5 t CO² Pers; Gas 3,9 t CO² Pers 560 Strom 9,1 t CO² Pers |  | Verbrauch [kWh] (laut Rechnung oder Berechnung) / Wohnfläche [m²] = 188 kWh je m² | [5 empty] | Für ein Bauchgefühl ein Vergleich aus 2017 -> https://www.verbraucherzentrale-rlp.de/sites/default/files/2017-11/Einleger_Kostenvergleich_Heizungen%2024_08_2017_0.pdf |  |  |  | https://www.co2online.de/fileadmin/hs/heizspiegel/heizspiegel-2020/heizspiegel-2020.pdf | [15 empty] | Abstand | 2 | 2 | 2 | 2
[13 empty] | CO2-Emissionszertifikat (in 7 Jahren: Max 18€, Min 3€, Aktuell >80€) | t | [11 empty] | 20 |  | 300 | [6 empty] | sind ca. (kWh) 1L = 10kWh | 30000 | 1 | Wohnfläche [m²] (nach zB. Unterlagen zum Bauantrag) |  |  | 160 | Bestand 100 W/m² Neubau 10-30 W/m² | [27 empty] | 18 | Druchmesser 3,2m, Höhe 3,6m Abstand 2m | Druchmesser 3,2m, Höhe 3,6m Abstand 2m | Druchmesser 3,2m, Höhe 3,6m Abstand 2m | Druchmesser 3,2m, Höhe 3,6m Abstand 2m
[21 empty] | CO² (B6 = ROTE ENERGIE ist für direkten Energieverbrauch ; Graue Energie ist für Bauteile, also Beton, TGA, Dämmung usw. & wird über den gesamten Lebenszyklus betrachtet, es kann als „versteckte“ Energie betrachtet werden) | [16 empty] | Ersatzmaßnahme (BIOMETHAN/BIOÖL ) ca 20-30% teurer!) |  |  | 3300€ *25%=4125 € a / 344 € im Monat anstelle von 275€ |  |  | 187.5 | 25 |  |  |  |  | Durchschnittliche Heizkosten 2019 – für ein Einfamilienhaus https://www.heizspiegel.de/heizkosten-pruefen/heizkosten-pro-m2-vergleich/ | [19 empty] | Eine Fachplanung ist erforderlich | 6 kW Druchmesser 3,2m, Höhe 3,6m Abstand 2m | 8 kW Druchmesser 3,2m, Höhe 3,6m Abstand 2m | 10,4 kW (zwei Speicher) Druchmesser 3,2m, Höhe 3,6m Abstand 2m | 17,2 kW (zwei Speicher) Druchmesser 3,2m, Höhe 3,6m Abstand 2m
|  | Nummer | System |  | Invest |  |  | IFB Erneuerbare Wärme | Abzügl. Steuer 20% (Bezug auf max) | Abzügl. BAFA max. 50% | KfW |  | Jahresarbeitszahl ¦ Wirkungsgrad 1=100% keine Verbesserung; 1,1 =110% zB. Brennwert 1,15 =115% zB. Brennwert mit hydr Abgl. 1,3 =135% zB. Brennwert mit hydr Abgl.und Solar 3 bis 5= Jahresarbeitszahl/Systemarbeitszahl | Verbrauch [kWh] ¦ kg |  |  | Nummer |  |  | GEG § 22 sowie Anlage 4: Primärenergiefaktoren | CO² Fakor [g CO² pro kWh] (nach GEMIS Rohdaten) Veröffentlichung 2020 Werte sind gerundet | CO² Fakor [g CO² pro kWh] (nach zB. ENEV & GEG Veröffentlichung 2020) | CO² Fakor (nach zB. CO2 Abgabe Veröffentlichung 2021) Die Quelldaten müssen in kWh umgerechnet werden! = Geringe Tranzparenz! | CO² Fakor (nach BAFA Veröffentlichung 2021) | CO² Fakor (nach ökobaudat Veröffentlichung 2022) | Ziel Qualitätssiegel Nachhaltiges Gebäude Treibhausgasemissionen im Gebäudelebenszyklus (ROTE ENERGIE; Graue Energie ist für Bauteile) | CO² Fakor [g CO² pro kWh] (nach zB. GEMIS, BAFA, CO2 Abgabe…) | CO² und Preis | Energiekosten ca. € je kWh | € im Jahr mit de rneuen Heizung ¦ zzgl. CO² Abgabe | Teurer? |  | Lebenserwartung | Instandhaltungsrücklagen über 20 Jahre | Lieferkosten ¦ Grundkosten im Jahr ¦ Strom für Pumpen | Schornsteinfeger ¦ Wartung & Instandhaltungskosten ¦ erf. Rücklagen im Jahr über 15 Jahre Lebensdauer |  | Effizenzsteigerung* |  |  | Effizenzsteigerung* (min ¦ max) ¦ ¦ Energiekosten (Bezug auf min) ¦ Energiekosten (Bezug auf max) ohne CO2 Abgabe | Treibhausgasemission (kg CO2,äq. a je m²) 310 Öl 67 kg CO²m²; 240 Gas 58 kg CO²m²; 560 Strom 114 kg CO²m² |  | 203.125 | [5 empty] | Energieträger | ∅ Preis pro Kilowattstunde | ∅ Verbrauch pro Jahr | ∅ Heizkosten pro Jahr inklusive Heiznebenkosten
| ÖL | 1 | Öl-Brennwert mit externen Trinkwasserspeicher 160 Liter (ggf. Bestand) BIOMETHAN/BIOÖL (15 % Biomethan oder Heizöl mit einem Anteil von 15 % Bioöl ist auch eine Option zur Pflichterfüllung in Hamburg.Rechnung muss jährlich vorgelegt werden. „Klimagas“, „Ökogas“, „Kompensationsgas“, o.ä. also reines Erdgas, dessen CO2-Emissionen über Klimaschutzprojekte kompensiert werden, gelten nicht! Bei Anlagen > 50 kW muss hocheffiziente KWK eingesetzt werden, bei kleinerer Leistung reicht eine Brennwertanlage.) |  | 8000 | - | 14000 | [5 empty] | 1.1 | 27273 | kWh | 310 Gas Fossil 53 kg CO² m² | 1 | +einfache Installation +hoher Nutzungsgrad +zuverlässig & bewärte Technik -Lagerraum für Öltanks -Ausstoß von Immesionen -Fossiler Brennstoff -Preisentwicklung unbekannt |  | 1,1 üblich ¦ 0,7 bei Bioöl | 374g CO² pro kWh 11,229 t CO² | 310 Fossil 8,455 t CO²; 210 Bio 5,727 t CO²; 105 Bio erzeugt 2,864 t CO² | 0,002676284 gCO² je l Heizöl zu Heizzwecken(Heizöl S) 7,299 t CO² | 266 gCO²je kWh Heizöl leicht 7,255 t CO² | 299 gCO²je kWh Heizöl leicht 8,155 t CO² | 3.2 | 266 | 7,25 t ¦ 2176 € | 0.08 | 2182 €¦ Energiekosten & CO² = 4358 € | vielleicht Teurer | 0 | 20 | 700€ im Jahr | 50€ ¦ 0€ ¦ 450€ | 100 €¦200 €¦933€ |  | 3% | - | 10% | (72 €¦ 240 €) ¦¦ 3228 €/a ¦ 3060 €/a | 53 |  | Eine sinnvollere Bewertung (anstelle des Energieausweises nach fiktiver Wohnfläche und Referenzstandort Potsdam) wäre nach Personenbelegung (übliche Nutzung), hier 2 Personen durch Verbrauch 30000kWh, sind 15000 kWh pro Person. Am besten wäre noch mit CO² bewerten und der tatsächlichen beheizten Wohnfläche / Nutzfläche… Fertig | [5 empty] | Erdgas | 6,1 Cent | 17.240 kWh | 1.320 Euro
| Gas | 2.1 | Gas Brennwert mit integriertem Trinkwasserspeicher (ggf. Bestand) BIOMETHAN/BIOÖL (15 % Biomethan oder Heizöl mit einem Anteil von 15 % Bioöl ist auch eine Option zur Pflichterfüllung in Hamburg.Rechnung muss jährlich vorgelegt werden. „Klimagas“, „Ökogas“, „Kompensationsgas“, o.ä. also reines Erdgas, dessen CO2-Emissionen über Klimaschutzprojekte kompensiert werden, gelten nicht! Bei Anlagen > 50 kW muss hocheffiziente KWK eingesetzt werden, bei kleinerer Leistung reicht eine Brennwertanlage.) |  | 8000 | - | 14000 | [5 empty] | 1.1 | 27273 | kWh | 240 Gas Fossil 41 kg CO² m² | 2.1 | +einfache Installation +hoher Nutzungsgrad +zuverlässig & bewärte Technik + kein Lagerraum ggf. Gas Tank -Ausstoß von Immesionen -teilweise Fossiler Brennstoff -Preisentwicklung unbekannt |  | 1,1 üblich ¦ 0,7 bei Biomethan | 289g CO² pro kWh 8,685 t CO² | 240 Erdgas 6,546 t CO²; 270 Flüssig 7,364 t CO²; 140 Bio 3,818 t CO²; 75 Bio erzeugt 2,045 t CO²; 180 Biogenes Flüssiggas 4,909 t CO² | 182 Erdgas, verflüssigt 4,965 t CO² | 201 Erdgas 5,482 t CO² | 235 gCO²je kWh Heizöl leicht 6,409 t CO² | 3.2 | 200 | 5,45 t ¦ 1636 € | 0.11 | 3000 €¦ Energiekosten & CO² = 4636 € | vielleicht Teurer | 0 | 20 | 700€ im Jahr | 0€ ¦ 150€ ¦ 80€ | 100 €¦200 €¦933€ |  | 3% | - | 10% | (99 €¦ 330 €) ¦¦ 3201 €/a ¦ 2970 €/a | 41 | [7 empty] | Heizöl | 6,7 Cent | 17.820 kWh | 1.450 Euro
|  | 2,2 | Gas Brennwert mit externen Trinkwasserspeicher 160 Liter (ggf. Bestand) |  | 8000 | - | 14000 | [5 empty] | 1.1 | 27273 | kWh | 240 Gas Fossil 41 kg CO² m² | 2,2 |  |  | 1,1 üblich ¦ 0,7 bei Biomethan | 289g CO² pro kWh 8,685 t CO² | 240 Erdgas 6,546 t CO²; 270 Flüssig 7,364 t CO²; 140 Bio 3,818 t CO²; 75 Bio erzeugt 2,045 t CO²; 180 Biogenes Flüssiggas 4,909 t CO² | 182 Erdgas, verflüssigt 5,461 t CO² | 201 Erdgas 5,482 t CO² | 235 gCO²je kWh Heizöl leicht 6,409 t CO² | 3.2 | 200 | 5,45 t ¦ 1636 € | 0.11 | 3000 €¦ Energiekosten & CO² = 4636 € | vielleicht Teurer | 0 | 20 | 700€ im Jahr | 0€ ¦ 150€ ¦ 80€ | 100 €¦200 €¦933€ |  | 3% | - | 10% | (99 €¦ 330 €) ¦¦ 3201 €/a ¦ 2970 €/a | 41 |  | Klimaklasse | Treibhausgasemission (kg CO2,äq. pro Quadratmeter Energiebezugsfläche und Jahr aus dem Betrieb des Gebäudes) auf Basis des Energiebedarfs |  |  |  |  | Fernwärme | 9,1 Cent | 14.850 kWh | 1.575 Euro
Eine Planung ist empfohlen, um einen langen und wirtschaftlichen betrieb sicher zu stellen. Die Herstellervorgaben aller Kompumenten beachten. |  | 2,3 | Gas Brennwert mit Solarspeicher 360¦350 L, 9¦7m² Solaranlage zur Warmwasserbereitung (Heizungsunterstützung ca0,5- 1m² pro 10m² Wohnfläche + 1000l Speicher) Für ein Bauchgefühl www.energieschweiz.ch/tools/solarrechner/ Beispiel: plz 8200 Schaffhausen (SH).Ist zwar nicht Hamburg aber die Schweiz ist dichter am Äquator. |  | 18000 | - | 26000 | Erst ab 20m² Bruttokollektorfläche, 60 €/m² ;Solarertrags-Monitoring ist verpflichtend! | 20% ¦ Invest 26000-5200= Rest 20800 | 30% ¦ Invest 26000-7800= Rest 18200 | 30% ¦ Invest 26000-7800= Rest 18200 |  | 1.35 | 22222 | kWh | 240 Gas Fossil 33 kg CO² m² | 3.1 |  |  | 1,1 üblich ¦ 0,7 bei Biomethan | 289g CO² pro kWh 8,685 t CO² | 240 Erdgas 5,333 t CO²; 270 Flüssig 6 t CO²; 140 Bio 3,111 t CO²; 75 Bio erzeugt 1,667 t CO²; 180 Biogenes Flüssiggas 4 t CO² | 182 Erdgas, verflüssigt 5,461 t CO² | 201 Erdgas 4,467 t CO² | 235 gCO²je kWh Heizöl leicht 6,409 t CO² | 3.2 | 200 | 4,44 t ¦ 1333 € | 0.11 | 2444 €¦ Energiekosten & CO² = 3778 € | vielleicht Teurer | 0 | 20 | 1300€ im Jahr | 0€ ¦ 150€ ¦ 80€ | 100 €¦200 €¦1733€ |  | 25% | - | 35% | (825 €¦ 1155 €) ¦¦ 2475 €/a ¦ 2145 €/a | 33 |  | A+++ | -10 |  |  |  |  | Wärmepumpe | 22,1 Cent | 4.730 kWh | 1.265 Euro
|  | 2,4 | Blockheizkraftwerk mit externen 1000 Liter Pufferspeicher BIOMETHAN/BIOÖL (15 % Biomethan oder Heizöl mit einem Anteil von 15 % Bioöl ist auch eine Option zur Pflichterfüllung in Hamburg.Rechnung muss jährlich vorgelegt werden. „Klimagas“, „Ökogas“, „Kompensationsgas“, o.ä. also reines Erdgas, dessen CO2-Emissionen über Klimaschutzprojekte kompensiert werden, gelten nicht! Bei Anlagen > 50 kW muss hocheffiziente KWK eingesetzt werden, bei kleinerer Leistung reicht eine Brennwertanlage.) |  | 35000 | - | 40000 | [5 empty] | 1.3 | 23077 | **kWh | 240 Gas Fossil 35 kg CO² m² | 2,3 |  |  | 1,1 üblich ¦ 0,5 bei Biomethan | 289g CO² pro kWh 8,685 t CO² | 240 Erdgas 5,538 t CO²; 270 Flüssig 6,231 t CO²; 140 Bio 3,231 t CO²; 75 Bio erzeugt 1,731 t CO²; 180 Biogenes Flüssiggas 4,154 t CO² | 182 Erdgas, verflüssigt 5,461 t CO² | 201 Erdgas 4,638 t CO² | 235 gCO²je kWh Heizöl leicht 5,222 t CO² | 3.2 | 200 | 4,62 t ¦ 1385 € | 0.11 | 2538 €¦ Energiekosten & CO² = 3923 € | vielleicht Teurer | 0 | 20 | 2000€ im Jahr | 0€ ¦ 150€ ¦ 80€ | 100 €¦200 €¦2667€ |  | 3% | - | 30% | (99 €¦ 990 €) ¦¦ 3201 €/a ¦ 2310 €/a | 35 |  | A++ | -5 |  |  |  |  | Holzpellets | 5,1 Cent | 14.410 kWh | 1.000 Euro
|  | 2,5 | Brennstoffzelle 750 Wel mit integriertem 220 LTrinkwasserspseicher (mit Spitzenlasst-Gasbrennwertkessel) [KFW Fest 5.700€ & 450€ je 100W e-Leistung] |  | 32000 | - | 35000 |  |  |  | 8800€ ¦ Invest 35000-26200= Rest 26200 |  | 1.3 | 23077 | **kWh | 240 Gas Fossil 35 kg CO² m² | 4.1 |  |  | 1,1 üblich ¦ 0,5 bei Biomethan | 289g CO² pro kWh 8,685 t CO² | 240 Erdgas 5,538 t CO²; 270 Flüssig 6,231 t CO²; 140 Bio 3,231 t CO²; 75 Bio erzeugt 1,731 t CO²; 180 Biogenes Flüssiggas 4,154 t CO² | 182 Erdgas, verflüssigt 5,461 t CO² | 201 Erdgas 4,638 t CO² | 235 gCO²je kWh Heizöl leicht 5,423 t CO² | 3.2 | 200 | 4,62 t ¦ 1385 € | 0.11 | 2538 €¦ Energiekosten & CO² = 3923 € | vielleicht Teurer | 0 | 20 | 1750€ im Jahr | 0€ ¦ 150€ ¦ 80€ | 100 €¦200 €¦2333€ |  | 3% | - | 20% | (99 €¦ 660 €) ¦¦ 3201 €/a ¦ 2640 €/a | 35 |  | A+ | 0 |  |  |  |  | Holzschnitzel | 3,2 Cent | 16.500 kWh | 810 Euro
|  | 2,6 | Gas Wärmepumpe mit ggf. Gas-Brennwertkessel mit externen TWWspeicher 130L |  | 12000 | - | 25000 | 4.200 plus 100€ je kW | 20% ¦ Invest 25000-5000= Rest 20000 | 45% ¦ Invest 25000-11250= Rest 13750 | 45% ¦ Invest 25000-11250= Rest 13750 |  | 1.45 | 20690 | **kWh | 240 Gas Fossil 31 kg CO² m² | 2,4 |  |  | 1,1 oder 0 nicht eindeutig | 289g CO² pro kWh 8,685 t CO² | 240 Erdgas 4,966 t CO²; 270 Flüssig 5,586 t CO²; 140 Bio 2,897 t CO²; 75 Bio erzeugt 1,552 t CO²; 180 Biogenes Flüssiggas 3,724 t CO² | 182 Erdgas, verflüssigt 5,461 t CO² | 201 Erdgas 4,159 t CO² | 235 gCO²je kWh Heizöl leicht 5,423 t CO² | 3.2 | 200 | 4,14 t ¦ 1241 € | 0.11 | 2276 €¦ Energiekosten & CO² = 3517 € | vielleicht Teurer | 0 | 20 | 1250€ im Jahr | 0€ ¦ 150€ ¦ 80€ | 100 €¦200 €¦1667€ |  | 3% | - | 40% | (99 €¦ 1320 €) ¦¦ 3201 €/a ¦ 1980 €/a | 31 |  | A | 5
| Holz | 3.1 | Holzvergaserkessel mit externen Trinkwasserspeicher 200 Liter (IFB Biomasseanlagen werden nur dann gefördert, wenn keine unmittelbares Gas oder Wärmenetz vorliegt) |  | 12000 | - | 18000 | 45€ je kW | 20% ¦ Invest 18000-3600= Rest 14400 | 45% ¦ Invest 18000-8100= Rest 9900 | 45% ¦ Invest 18000-8100= Rest 9900 |  | 4 | 7500 | Kg | 20 Holz 1 kg CO² m² | 3.1 | +gilt als CO2 neutral +günstiger Brennstoff +zuverlässig & bewärte Technik +Nachwachsender Rohstoff +Scheitholz: sehr günstiger Brennstoff, falls aus eigenem Wald +Pellets: vollautomatisches System - Lagerraum für Brennstoff -Ausstoß von Immesionen -regelmäßige Leerung der Asche -Scheitholz: Arbeitsaufwand, Leistung nicht regelbar -Pellets: Brennstoff teurer und Hoher Invest | AKTUELL KEINE CO2 ABGABE! | 0.2 | 25 g CO² pro kWh 0,752 t CO² | 20 g CO² pro kWh 0,15 t CO² | 0 | 27 Biomasse Holz 0,81 t CO² | 8 Hackschnitzel 0 t CO² | 3.2 | 29 | 0,22 t ¦ 65 € | 0.06 | 450 €¦ Energiekosten & CO² = 515 € | vielleicht Teurer | 0 | 20 | 900€ im Jahr | 50€ ¦ 0€ ¦ 80€ | 100 €¦200 €¦1200€ |  | 3% | - | 40% | (54 €¦ 720 €) ¦¦ 3246 €/a ¦ 2580 €/a | 1 |  | B | 12
|  | 3.2 | Pelletkessel mit externen Trinkwasserspeicher 200 Liter (IFB Biomasseanlagen werden nur dann gefördert, wenn keine unmittelbares Gas oder Wärmenetz vorliegt) |  | 20000 | - | 27000 | 45€ je kW | 20% ¦ Invest 27000-5400= Rest 21600 | 45% ¦ Invest 27000-12150= Rest 14850 | 45% ¦ Invest 27000-12150= Rest 14850 |  | 4.8 | 6250 | Kg | 20 Holz 1 kg CO² m² | 3.2 |  |  | 0.2 | 29g CO² pro kWh 0,876 t CO² | 20 g CO² pro kWh 0,125 t CO² | 0 | 36 Pellets 1,08 t CO² | 21 Pellets 0,069 t CO² | 3.2 | 23 | 0,14 t ¦ 43 € | 0.06 | 375 €¦ Energiekosten & CO² = 418 € | vielleicht Teurer | 0 | 20 | 1350€ im Jahr | 50€ ¦ 0€ ¦ 80€ | 100 €¦200 €¦1800€ |  | 3% | - | 40% | (54 €¦ 720 €) ¦¦ 3246 €/a ¦ 2580 €/a | 1 |  | C | 20
|  | 3.3 | Pelletkessel Pufferspeicher 1000 Liter, Trinkwasserspeicher 200L, 10m2 Solaranlage (IFB Biomasseanlagen werden nur dann gefördert, wenn keine unmittelbares Gas oder Wärmenetz vorliegt) |  | 35000 | - | 40000 | 45€ je kW | 20% ¦ Invest 40000-8000= Rest 32000 | 45% ¦ Invest 40000-18000= Rest 22000 | 45% ¦ Invest 40000-18000= Rest 22000 |  | 4.8 | 6250 | Kg | 20 Holz 1 kg CO² m² | 3.3 |  |  | 0.2 | 29 g CO² pro kWh 0,876 t CO² | 20 g CO² pro kWh 0,125 t CO² | 0 | 36 Pellets 0,006 t CO² | 21 Pellets 0,63 t CO² | 3.2 | 23 | 0,14 t ¦ 43 € | 0.06 | 375 €¦ Energiekosten & CO² = 418 € | vielleicht Teurer | 0 | 20 | 2000€ im Jahr | 50€ ¦ 0€ ¦ 80€ | 100 €¦200 €¦2667€ |  | 3% | - | 40% | (54 €¦ 720 €) ¦¦ 3246 €/a ¦ 2580 €/a | 1 |  | D | 30
| Strom | 4.1 | Luft/Wasser-Wärmepumpe mit externen Trinkwasserspeicher 220 Liter Herstellervorgaben beachten (max. Vorlauftemperatur, Schallemission usw.) (JAZ 2,8-3,8) |  | 18000 | - | 25000 | 1.500 plus 40€ je kW | 20% ¦ Invest 25000-5000= Rest 20000 | 45% ¦ Invest 25000-11250= Rest 13750 | 45% ¦ Invest 25000-11250= Rest 13750 |  | 3.2 | 9375 | ****kWh | 560 Netzbezug 33 kg CO² m² | 4.1 | +keine direkten Emissionen +wartungsarmer Betrieb +zuverlässig & bewärte Technik +Platzsparend: kein Schornstein; kein Lagerraum für Brennstoff +PV Anlagen/ Strom unterstützen die Anlagentechnik -Ausstoß von Immesionen für Strom an anderem Ort -Hohe Investition -niedriege Vorlauftemperatur (idR. Flächenheizung) für wirtschaftlichen betrieb erforderlich -eine Fachplanug ist empfohlen!! Hinweis zu Geothermie! -Genehmigung von Erdwärmebohrungen ist Ländersache -seit Jahren verschärft sich die Genehmigungssituation bei Sondenanlagen (IFB Vorgaben beachten!) -ggf. Bohrtiefenbegrenzungen  -ggf. geforderte garantierte Soleaustrittstemperatur -Diskussion über Frost / Tauwechselbeständigkeit von Verpressmaterial -ggf. kostenverteuernden Massnahmen bei Sondenbohrungen beachten -ggf. Genehmigung von Sonden mit Wasser als Wärmeträgermittel  -ggf. vollständige Überwachung der Bohrung durch unabhängigen Geologen -Verordnung über Anlagen zum Umgang mit wassergefährdenden Stoffen (VAUwS) -ggf. Genehmigungsverbot von Erdsonden in allen Wasserschutzzonen =Lösung Eisspeicher!? Zitat IFBHH: Erdwärmesonden & Erdwärmekollektoren sind ...nach den Vorgaben der VDI-Richtlinie 4640, ...fachgerechte Errichtung durch ein Fachunternehmen sowie die Einhaltung der wasserwirtschaftlichen Anforderungen der zuständigen Wasserbehörde....Erdwärmesonden-Bohrungen sind nach den Qualitätsanforderungen der Technischen Regel DVGW W120-2 auszuführen....müssen die berechneten Jahresarbeitszahlen der zugehörigen Wärmepumpen mindestens 4,5 betragen... |  | 0,0 gebäudenah erzeugt | 483g CO² pro kWh 14,519 t CO² | 560 Netzbezug 5,25 t CO²; 0 Gebäude nah erzeugt | 0 | 366 Netzbezug 3,431 t CO² | 532 Netzbezug 4,988 t CO² | 3.2 | 560 | 5,25 t ¦ 1575 € | 0.32 | 3000 €¦ Energiekosten & CO² = 4575 € | vielleicht Teurer | 0 | 20 | 1250€ im Jahr | 0€ ¦ 180€ ¦ 0€ | 0 €¦200 €¦1667€ |  | 3% | - | 35% | (288 €¦ 3360) € ¦¦ 3012 €/a ¦ 3000 €¦ Energiekosten & CO² = 4575 € €/a | 33 |  | E | 40
|  | 4.2 | Grundwasser/Wasser-Wärmepumpe mit externen Trinkwasserspeicher 300 Liter (JAZ 3,3-4,7) |  | 28000 | - | 32000 | 4.200 plus 100€ je kW | 20% ¦ Invest 32000-6400= Rest 25600 | 45% ¦ Invest 32000-14400= Rest 17600 | 45% ¦ Invest 32000-14400= Rest 17600 |  | 3.6 | 8333 | ****kWh | 560 Netzbezug 29 kg CO² m² | 4.2 |  |  |  | 483 g CO² pro kWh 14,519 t CO² | 560 Netzbezug 4,666 t CO²; 0 Gebäude nah erzeugt | 0 | 366 Netzbezug 3,05 t CO² | 532 Netzbezug 4,433 t CO² | 3.2 | 560 | 4,67 t ¦ 1400 € | 0.32 | 2667 €¦ Energiekosten & CO² = 4067 € | vielleicht Teurer | 0 | 20 | 1600€ im Jahr | 0€ ¦ 180€ ¦ 0€ | 0 €¦200 €¦2133€ |  | 3% | - | 35% | (288 €¦ 3360) € ¦¦ 3012 €/a ¦ 2667 €¦ Energiekosten & CO² = 4067 € €/a | 29 |  | F | 50
|  | 4.3 | Sole/Wasser-Wärmepumpe (Erd-WP; Geothermie, Erdwärmekollektor) inkl. Trinkwasserspeicher 300 Liter; Beispiel: Normaler Festgesteinsuntergrund und wassergesttigtes Sediment (λ <1,5-3,0 W/(mK)) = 55 W/m = Erwärmesondenlänge 291m bei 16kW Heizleistung; Abstandsregeln zu Sonden (ggf. 6 m auf dem Flurstück & 10 m zur benachbarten Anlage) beachten! Bei Erdwärmekollektor sind ca.291m² mit einer Kollektorrohrelänge von ca.485m in 20 cm unter der Frostgrenze (80-120cm) erforderlich. Eine Fachplanung ist erforderlich (JAZ 4,0-5,0 ¦ Arbeitsraum & Logistik beachten) |  | 30000 | - | 60000 | 4.200 plus 100€ je kW ¦15% Zuschuss | 20% ¦ Invest 60000-12000= Rest 48000 | 45% ¦ Invest 60000-27000= Rest 33000 | 45% ¦ Invest 60000-27000= Rest 33000 |  | 5 | 6000 | ****kWh | 560 Netzbezug 21 kg CO² m² | 4.3 |  |  |  | 483 g CO² pro kWh 14,519 t CO² | 560 Netzbezug 3,36 t CO²; 0 Gebäude nah erzeugt | 0 | 366 Netzbezug 2,196 t CO² | 532 Netzbezug 3,192 t CO² | 3.2 | 560 | 3,36 t ¦ 1008 € | 0.32 | 1920 €¦ Energiekosten & CO² = 2928 € | vielleicht Teurer | 0 | 20 | 3000€ im Jahr | 0€ ¦ 180€ ¦ 0€ | 0 €¦200 €¦4000€ |  | 3% | - | 35% | (288 €¦ 3360) € ¦¦ 3012 €/a ¦ 1920 €¦ Energiekosten & CO² = 2928 € €/a | 21 |  | G | 65 | [8 empty] | https://www.stromspiegel.de/fileadmin/ssi/stromspiegel/Broschuere/stromspiegel-2021.pdf
|  | 4.4 | Wasser-Wasser Wärmepumpe (Wärmespeicher / EISspeicher) inkl. Trinkwasser; Beispiel Eisspeicher: Arbeitsraum Min. 6 x 11; Auslegung des Speichers mit 18kW bei 16 kW Heizlast, gewählt. Eine Fachplanung ist erforderlich (JAZ 4,5-5,5) |  | 20000 | - | 40000 | 400€ je m³ | 20% ¦ Invest 40000-8000= Rest 32000 | 45% ¦ Invest 40000-18000= Rest 22000 | 45% ¦ Invest 40000-18000= Rest 22000 |  | 4 | 7500 | ****kWh | 560 Netzbezug 26 kg CO² m² | 4.4 |  |  |  | 483g CO² pro kWh 14,519 t CO² | 560 Netzbezug 4,2 t CO²; 0 Gebäude nah erzeugt | 0 | 366 Netzbezug 2,745 t CO² | 532 Netzbezug 3,99 t CO² | 3.2 | 560 | 4,2 t ¦ 1260 € | 0.32 | 2400 €¦ Energiekosten & CO² = 3660 € | vielleicht Teurer | 0 | 20 | 2000€ im Jahr | 0€ ¦ 180€ ¦ 0€ | 0 €¦200 €¦2667€ |  | 3% | - | 35% | (288 €¦ 3360) € ¦¦ 3012 €/a ¦ 2400 €¦ Energiekosten & CO² = 3660 € €/a | 26 |  | H | 65
|  | 4.5 | Brauchwasser: Elektronische Durchlauferhitzer / Elektroboiler Der Bedarf kann nach GEG 20 kWh je m² angesetzt werden (Nutzerprofil?) |  | 250 | - | 1000 | [5 empty] | 160 m² * 20kWh = 3200 kWh | 3200 | kWh | 560 Netzbezug 11 kg CO² m² |  |  |  |  | 483g CO² pro kWh 1,597 t CO² | 560 Netzbezug 1,792 t CO²; 0 Gebäude nah erzeugt | 0 | 366 Netzbezug 1,171 t CO² | 532 Netzbezug 1,702 t CO² | 3.2 | 560 | 1,79 t ¦ 538 € | 0.32 | 1024 €¦ Energiekosten & CO² = 1562 €
|  | 4.6 | Brauchwasser-Wärmepumpen Speichervolumen 190 (3Pers) bzw. 250 (4Pers) Liter Je höher die Raumtemperatur der Zuluft, desto effektiver ist die Wärmepumpe! (JAZ 3,2-4,5) |  | 2000 | - | 5000 |  | 20% ¦ Invest 5000-1000= Rest 4000 |  |  |  | 160 m² * 20kWh = 3200 kWh | 800 | kWh | 560 Netzbezug 3 kg CO² m² |  |  |  |  | 483g CO² pro kWh 0,001 t CO² | 560 Netzbezug 0,448 t CO²; 0 Gebäude nah erzeugt | 0 | 366 Netzbezug 0,293 t CO² | 532 Netzbezug 0,426 t CO² | 3.2 | 560 | 0,45 t ¦ 134 € | 0.32 | 256 €¦ Energiekosten & CO² = 390 €
|  | 4.7 | Stromdirktheizungen zB. Infrarotheizung Diese Art wird / ist in Hamburg für Bestand und Neubau verboten! Anlagen mit dieser Technik (auch Nachtspeicherheizungen) dürfen nicht mehr eingebaut werden! Siehe § 11 des HmbKliSchG |  | 1000 | - | 15000 | [5 empty] | 1.2 | 25000 | kWh | 560 Netzbezug 88 kg CO² m² | 4.5 |  |  | 1,8 üblich | 483g CO² pro kWh 14,519 t CO² | 560 Netzbezug 14 t CO²; 0 Gebäude nah erzeugt | 0 | 366 Netzbezug 9,15 t CO² | 532 Netzbezug 13,3 t CO² | 3.2 | 560 | 14 t ¦ 4200 € | 0.32 | 8000 €¦ Energiekosten & CO² = 12200 € | vielleicht Teurer | 0 | 20 | 750€ im Jahr | 0€ ¦ 180€ ¦ 0€ | 0 €¦0 €¦1000€ |  | 0% |  | 50% | (0 €¦ 4800) € ¦¦ 3300 €/a ¦ 8000 €¦ Energiekosten & CO² = 12200 € €/a | 88
| PV & Strom | 5.1 | PV-plug 600Wp* (max idR. zwei Module inkl. zB. Schuko Stecker) Einstrahung für Hamburg ca. 900-1000 kWh im Jahr; Ertrag ca. 90- 130€ im Jahr (Lage Süd, 30-40°) *Keine Planung erforderlich! MACHEN |  | 300 | - | 1000 | [6 empty] | 540 | kWh | 560 Netzbezug 2 kg CO² m² | 5.1 |  |  | 0,0 gebäudenah erzeugt | 60g CO² pro kWh 1,824 t CO² | 560 Netzbezug 16,8 t CO²; 0 Gebäude nah erzeugt | 0 |  |  | 3.2 | 560 | (0,6kW x 900kWh/kWp)x 0,32€je kWh =173 € im Jahr¦ 0 t im Jahr | 0.32 | 173 € |  |  | 20 | 50€ im Jahr | 0€ ¦ 180€ ¦ 0€ | 0 €¦200 €¦67€ | [5 empty] | 2
|  | 5.2 | Photovoltaik (kurz PV) zB. 9,66kWp (<48qm; 28 Module mit 345 Watt = 9660Wh, Wirkungsgrad (STC): 19,9%, Länge x Breite x Höhe: 1622 x 1068 x 35 mm = 1,73qm pro Modul) |  | 9000 | - | 10000 | [6 empty] | 8694 | kWh | 560 Netzbezug 30 kg CO² m² | 5.2 |  |  |  | 60g CO² pro kWh 1,824 t CO² | 560 Netzbezug 16,8 t CO²; 0 Gebäude nah erzeugt | 0 |  |  | 3.2 | 560 | (9,66kW x 900kWh/kWp) 0,3€ je kWh =2608,2 €¦ 4,87 t | 0.32 | 2782 € Abhängig vom Eigenverbrauch!!! |  |  | 20 | 500€ im Jahr | 0€ ¦ 180€ ¦ 0€ | 0 €¦200 €¦667€ | [5 empty] | 30
|  | 5.3 | Photovoltaik 9kW Speicher (inkl. Notstromfunktion, Belüftung, Energiemanager...) Tipp: Warmwasser- oder Brauchwasser-Wärmepumpen (mit Heizstab / Tauchsieder) erhöhen den Eigenverbrauch und könnten im Sommer mit Heizstab als Puffer genutzt werden, aber leider nach HmbKliSchG § 6.1 PV VO"...ohne vorangegangene Umwandlung in elektrische Energie für Zwecke der Wärmenutzung..." keine anerkannte erneuerbare Energie. |  | 9000 | - | 17000 | [9 empty] | 5.3 |  |  |  | 60g CO² pro kWh 1,824 t CO² | 560 Netzbezug 16,8 t CO²; 0 Gebäude nah erzeugt | 0 |  |  | 3.2 | 560 | (10kW x 900kWh/kWp) x0,32€je kWh x 40%Speicher= 2880€¦ 2,016 t | 0.32 | Abhängig vom Eigenverbrauch |  |  | 20 | 850€ im Jahr
|  | 5.4 | Luft-Wärmepumpe (kurz WP) mit externen Trinkwasserspeicher 220 Liter PV 6kWp (48m²) Speicher 1kW (PV Anlagen / Module wird nicht gefördert!) |  | 28000 | - | 45000 | 4.200 plus 100€ je kW | 20% ¦20000 Förderung nur auf WP! | 45% ¦13750€ Förderung nur auf WP! |  |  | 5 | 6000 | **kWh | 560 Netzbezug 21 kg CO² m² | 5.4 |  |  | 0,0 gebäudenah erzeugt | 60g CO² pro kWh 1,824 t CO² | 560 Netzbezug 3,36 t CO²; 0 Gebäude nah erzeugt | 0 | 537 Strom Inland 3,222 t CO² |  | 3.2 | 560 | 3,36 t ¦ 1008 € | 0.32 | 1920 € Abhängig vom Eigenverbrauch!!! | vielleicht Teurer | 0 | 20 | 2250€ im Jahr | 0€ ¦ 180€ ¦ 0€ | 0 €¦200 €¦3000€ |  | 5% | - | 10% | 480 €¦ 960 € ¦¦ 2820 €/a ¦ 2340 €/a | 21
| Solarthermie als ergänzung für die Wärme-erzeuger | 6 | Solaranlage zur Heizungsunterstützung 10m² mit 750-1000 L Pufferspeicher, ggf. Frischwassersystem |  | 12000 | - | 14000 | nur ab >20qm bei Biomasse 90€ je qm; Gas 60€je qm; Wärme-verteilnetz 120€ je qm | 20% ¦ Invest 14000-2800= Rest 11200 | 20% ¦ Invest 14000-2800= Rest 11200 | 20% ¦ Invest 14000-2800= Rest 11200 |  | 1.25 | 24000 | kWh |  | 6 |  |  | 0 | 35g CO² pro kWh 1,075 t CO² | 0 | 0 | 0 |  | 3.2 | 10 | 0,24 t ¦ 72 € | 0,11 | 2640 € | vielleicht Teurer | 0 | 20 | 700€ im Jahr | 0€ ¦ 0€ ¦ 80€ | 0 €¦200 €¦933€ |  | 3% | - | 10% | 99 €¦ 330 € ¦¦ 3201 €/a ¦ 2970 €/a
| Fernwärme | 7 | Nah- und Fernwärme (0,08-0,45€ je kWh möglich!) |  | 3000 | - | 4000 |  |  |  | 20% ¦ Invest 4000-800= Rest 3200 |  | 1.1 | 27273 | kWh |  | 7 |  |  | 0.3 | 260 g CO² pro kWh 7,82 t CO² | 400 FW aus Stein/ Braunkohle 10,91 t CO²; 300 FW aus Gas/ flüssige Brennstoffe 8,182 t CO²; 0 FW aus Erneuerbare Brennstoffe? | 0 | 266 Nah-/Fernwärme 7,255 t CO² |  | 3.2 | 92 | 2,51 t ¦ 753 € | 0.12 | 3273 € ¦ 4025 € | vielleicht Teurer | 0 | 20 | 200€ im Jahr | 0€ ¦ 50€ ¦ 80€ |  |  | 3% | - | 10% | 108 €¦ 360 € ¦¦ 3192 €/a ¦ 2940 €/a | [8 empty] | https://www.ifeu.de/fileadmin/uploads/pdf/_ifeu_et_al._2021__GEG_2.0.pdf
|  | 8 | Optimierung Heizungsanlage |  | 1000 | - | 2000 |  |  | 20% ¦ Invest 2000-400= Rest 1600 | 20% ¦ Invest 2000-400= Rest 1600 |  | 1.1 | 27273 | kWh |  | 8 | [8 empty] | 3.2 |  |  | 0,11 | 3000 € ¦ 3000 € | vielleicht Günstiger | 0 | 20 | 100€ im Jahr |  |  |  | 3% | - | 10% | 99 €¦ 330 € ¦¦ 3201 €/a ¦ 2970 €/a
| :-) | 9 | Teelicht (100 Stück mit 4,5h Brenndauer) Bitte die Luftqualität / Belüftung beachten! |  | 3 | - | 5 | [6 empty] | 158730 | Stück |  | 9 | [8 empty] | 3.2 |  |  | 2.99 | 4762 | vielleicht Teurer | 0
| Mobilität* *sehr vereinfachte betrachtung! | A | Diesel mit 9,8 kWh je Liter |  | 9.8 |  |  | 40 | Liter Tank |  | 1440 | L / kW im Jahr Kraftstoff |  | 14112 | A |  | 5 | Liter im Schnitt auf 100km sind 900 Liter; 2,73 t bei 310g CO2 |  |  |  | 310 gCO² Fossil 2,734 t CO²; 210 Bio 1,852 t CO²; 105 Bio erzeugt 0,926 t CO² | 0,002676284 tCO² je l Heizöl zu Heizzwecken(Heizöl S) 3,777 t CO² |  |  |  | 310 | 2,73 t ¦ 820 € | 1.8 | 1620 | 2932 | 2.73 |  |  | 3.2578
|  | B | Benzin mit 8,6 kWh je Liter |  | 8.6 |  |  | 3 | mal im Monat tanken |  | 1500 | km im Monat (km am Werktag (20Tage im Monat)) 75 km am Tag |  | 12384 | B |  | 6 | Liter im Schnitt auf 100km sind 1080 Liter; 2,47 t bei 266g CO2 |  |  |  | 310 Fossil 2,879 t CO²; 210 Bio 1,95 t CO²; 105 Bio erzeugt 0,975 t CO² | 0,002676284 gCO² je l Heizöl zu Heizzwecken(Heizöl S) 3,314 t CO² |  |  |  | 266 | 2,47 t ¦ 741 € | 1.5 | 1620 | 2608 | 2.47
|  | C | Flüssiggas (LPG) 6,8 kWh je Kilo (Butan/Propan oft aus aus Erdölrafinierung) |  | 6.8 |  |  | 8 | l im Schnitt auf 100km |  | 18000 | km im Jahr |  | 9792 | C |  | 9 | Liter im Schnitt auf 100km sind 1620 Liter; 2,97 t bei 270g CO2 |  |  |  | 240 Erdgas 2,644 t CO²; 270 Flüssig 2,974 t CO²; 140 Bio 1,542 t CO²; 75 Bio erzeugt 0,826 t CO²; 180 Biogenes Flüssiggas 1,983 t CO² | 182 gCO² Erdgas, verflüssigt 1,783 t CO² |  |  |  | 270 | 2,97 t ¦ 892 € | 1.1 | 1782 | 2575 | 2.97
|  | D | Erdgas/CNG 13,3 kWh je Kilo (sehr oft aus Bio-Methan) |  | 13.3 | [8 empty] | 19152 | D |  | 5 | Liter im Schnitt auf 100km sind 900 kg; 0,9 t bei 75g CO2 |  |  |  | 240 Erdgas 2,873 t CO²; 270 Flüssig 3,232 t CO²; 140 Bio 1,676 t CO²; 75 Bio erzeugt 0,898 t CO²; 180 Biogenes Flüssiggas 2,155 t CO² | 182 Erdgas, verflüssigt 3,487 t CO² |  |  |  | 75 | 0,9 t ¦ 269 € | 0.8 | 720 | 1151 | 0.9 | [10 empty] | https://www.erdgas.info/erdgas-mobil/alternative-kraftstoffe/vergleich-cng-und-lpg https://www.fluessiggas1.de/autogas-arten-vorteile-und-kosten/
|  | E | Wasserstoff als Brennstoffzelle |  | 33 | [9 empty] | E |  | 1 | Liter im Schnitt auf 100km sind 180 kg; 1,78 t bei 300g CO2 | [8 empty] | 300 | 1,78 t ¦ 535 € | 10 | 1800 | 1800 | 1.78 | [10 empty] | https://h2.live/fahren/ https://www.dihk.de/resource/blob/24872/fd2c89df9484cf912199041a9587a3d6/dihk-faktenpapier-wasserstoff-data.pdf https://www.gruene-fraktion-rlp.de/wp-content/uploads/2020/12/Gutachten-Wasserstoff-TSB-1120.pdf
|  | F | Strom |  | 1 | [8 empty] | 2520 | F |  | 14 | Liter im Schnitt auf 100km sind 2520 kWh; 1,41 t bei 560g CO2 |  |  |  | 560 Netzbezug 1,411 t CO²; 0 Gebäude nah erzeugt | 0 |  |  |  | 560 | 1,41 t ¦ 423 € | 0.4 | 1008 | 1431 | 1.41
Alle Angaben sind ohne Gewähr und basieren ausschließlich auf Erfahrungswerten oder Schätzungen
KOMPENSATION über HOLZ
| Folgende Informationen sind von https://www.wildes-bayern.de/wp-content/uploads/2021/04/cUniversitaet_Muenster_CO2-Bindung-Baeume.pdf | [7 empty] | Hinweis:
| Fichte | A | Eine 35 m hohe Fichte mit einem Alter von 100 Jahren hat einem Durchmesser von 50 cm (gemessen in 1,3 m Höhe). Das Holzvolumen inklusive Äste aber ohne Wurzeln beträgt 3,4 m3. Die darin enthaltene gesamte Biomasse hat ein Trockengewicht von knapp 1,4 Tonnen; die Hälfte des Holzkörpers besteht aus Kohlenstoff, also 0,7 Tonnen. Das bedeutet: Eine 35 m hohe Fichte hat in 100 Jahren rund 0,7 Tonnen Kohlenstoff gespeichert. Dies entspricht einer CO2 Menge von 2,6 Tonnen CO2 (Umrechnungsfaktor 3,67). | [5 empty] | Holzpellets verbrennen ist klimaneutral, zudem schadet ihre Herstellung nicht dem Wald. Darauf weist das Informationsprogramm Zukunft Altbau hin. Die CO2-Bilanz von Holz & Holzpellets fällt gut aus. Denn Bäume binden beim Wachsen durch die Photosynthese so viel Kohlendioxid aus der Atmosphäre, wie nachher durch den Verbrennungsvorgang wieder abgegeben wird. Der Wald entnimmt der Luft für jeden Kubikmeter Holz rund eine Tonne Kohlendioxid. Wird der Kubikmeter verbrannt, wird das CO2 wieder freigesetzt. „Das ist auch der Fall, wenn das Holz im Wald verrottet“, erklärt Gerhard Freier von der Ingenieurkammer Baden-Württemberg. Erdgas, Erdöl oder Kohle dagegen würden beim Verbrennen zusätzliches CO2 in den Kreislauf abgeben. Zitat https://www.geb-info.de/nachrichten/holzpellets-entstehen-aus-reichlich-vorhandenen-heimischen-reststoffen
| Buche | B | Eine Buche mit dem selben Holzvolumen, also 3,4 m3, hat ein Trockengewicht von 1,9 Tonnen. Auch hier besteht die Hälfte des Holzkörpers aus Kohlenstoff, also rund 0,95 Tonnen Kohlenstoff. Dies multipliziert mit 3,67 ergibt 3,5 Tonnen CO2. Die Buche hat in ihrem Leben also 3,5 t CO2 gespeichert. Eine Buche mit dem gleichen Holzvolumen wie eine Fichte hat fast eine Tonne CO2 mehr gespeichert. Der Grund hierfür liegt in der höheren Holzdichte des Buchenholzes. Generell hat Laubholz, mit Ausnahme von Weichholz wie Pappel oder Weide, eine höhere Holzdichte als Nadelholz.
| Rotbuche | C | Beispiel: 1 Festmeter (Kubikmeter) Rotbuche hat eine Darrdichte von 680 kg/m³. Der Kohlenstoffanteil (C) ist 50% => 680 : 2= 340 kg Kohlenstoff. Umrechnungsfaktor: 340 kg Kohlenstoff x 3,67 = 1248 kg CO2 ==> 1 fm Buchenholz hat 1,248 Tonnen CO2 gespeichert.
Das "Baum / Grün Radar" https://land.copernicus.eu/pan-european/high-resolution-layers/forests/tree-cover-density/status-maps/tree-cover-density-2018
|  |  |  | Mittendurchmesser (in cm) | 40
|  |  |  | Länge (m) | 9 | [43 empty] | 1.) | 55 | CO² Preis je Tonne |  | Alle Angaben bezehen sich nur auf die CO²Abgabe!
|  |  |  | Fm (m³) = Volumenformel eines Zylinders berechnet (V = d²/4 x pi x L) | 1.131 |  | Kegel | 0.37699 | [40 empty] | 2.) | 100 | CO² Preis je Tonne |  | Die CO² Faktoren sind aus dem IHK online Tool (www.ihk.de/themen/umwelt-und-energie/co2-preisrechner) abgeleitet… bis heute ist das Gesetz zur CO² Abgabe für mich nicht auffindbar/ zugänglich!
|  |  | Je schwerer das Holz (die Biomasse), desto mehr CO2 wird gespeichert. Fm (m³) |  | 1.131
|  |  | Darrdichte (kg/m³) |  | 410 | = | 0.85 | t CO2 (gebunden)
|  | Darrdichte [kg/ m³] |  | Anzahl | 10 | = | 8.5 | t CO2 (gebunden) | [40 empty] | aktuell keine CO2 Abgabe auf Strom |  | 1t CO2 = kwh | CO2 [kg] je kWh | 500 | (1.) € ¦ 2.) €) | 1000 | kWh | 1500 | kWh | 2000 | kWh | 2500 | kWh | 3000 | kWh | 3500 | kWh | 4000 | kWh | 4500 | kWh | 5000 | kWh
| Tanne | 410 | [47 empty] | Strom | 2494 | 0.4 | 0,2 t CO2 | 11€ ¦20€ | 0,4 t CO2 | 22€ ¦40€ | 0.6 | 33€ ¦60€ | 0.8 | 44€ ¦80€ | 1 | 55€ ¦100€ | 1.2 | 66€ ¦120€ | 1.4 | 77€ ¦140€ | 1.6 | 88€ ¦160€ | 1.8 | 99€ ¦180€ | 2 | 110€ ¦200€
| Pappel | 410 | [46 empty] | 1 m³ = 10kWh | Erdgas | 5497 | 0.18 | 0,09 t CO2 | 5€ ¦9€ | 0,18 t CO2 | 10€ ¦18€ | 0.27 | 15€ ¦27€ | 0.36 | 20€ ¦36€ | 0.45 | 25€ ¦45€ | 0.54 | 30€ ¦54€ | 0.63 | 35€ ¦63€ | 0.72 | 40€ ¦72€ | 0.81 | 45€ ¦81€ | 0.9 | 50€ ¦90€
| Fichte | 430 | [46 empty] | 1L = 10 kWh | Heizöl L / Diesel | 3740 | 0.27 | 50L;2,8t | 7€ ¦ 14€ | 100L;3t | 15€ ¦ 27€ | 150L;3,1t | 22€ ¦ 41€ | 200L;3,2t | 30€ ¦ 54€ | 250L;3,4t | 37€ ¦ 68€ | 300L;3,5t | 45€ ¦ 81€ | 350L;3,6t | 52€ ¦ 95€ | 400L;3,8t | 59€ ¦ 108€ | 450L;3,9t | 67€ ¦ 122€ | 500L;4,1t | 74€ ¦ 135€
| Douglasie | 470 | [5 empty] | Fm = Festmeter (m³) = ein Kubikmeter Holz ohne Zwischen-räume. Es wird zwischen Vorratsfestmeter (Vfm) und Erntefest-meter (Efm) unterschieden. | [40 empty] | 1kg = 14 kWh | Flüssiggas kg | 330 | 0.21643 | 36kg;0,1t | 6€ ¦ 11€ | 71kg;0,2t | 12€ ¦ 22€ | 107kg;0,3t | 18€ ¦ 32€ | 143kg;0,4t | 24€ ¦ 43€ | 179kg;0,5t | 30€ ¦ 54€ | 214kg;0,6t | 36€ ¦ 65€ | 250kg;0,8t | 42€ ¦ 76€ | 286kg;0,9t | 48€ ¦ 87€ | 321kg;1t | 54€ ¦ 97€ | 357kg;1,1t | 60€ ¦ 108€
| Kiefer | 510
| Linde | 520 | [50 empty] | 5500 | kWh | 6000 | kWh | 6500 | kWh | 7000 | kWh | 7500 | kWh | 8000 | kWh | 8500 | kWh | 9000 | kWh | 9500 | kWh | 10000 | kWh
| Weide | 520 | [47 empty] | Strom | 2494 | 0.4 | 0,2 t CO2 | 121€ ¦220€ | 2.4 | 132€ ¦240€ | 2.6 | 143€ ¦260€ | 2.8 | 154€ ¦280€ | 3 | 165€ ¦300€ | 3.2 | 176€ ¦320€ | 3.4 | 187€ ¦340€ | 3.6 | 198€ ¦360€ | 3.8 | 209€ ¦380€ | 4 | 220€ ¦400€
| Lärche | 550 | [47 empty] | Erdgas | 5497 | 0.18 | 0,09 t CO2 | 54€ ¦99€ | 1.08 | 59€ ¦108€ | 1.17 | 64€ ¦117€ | 1.26 | 69€ ¦126€ | 1.35 | 74€ ¦135€ | 1.44 | 79€ ¦144€ | 1.53 | 84€ ¦153€ | 1.62 | 89€ ¦162€ | 1.71 | 94€ ¦171€ | 1.8 | 99€ ¦180€
| Erle | 550 | [47 empty] | Heizöl L / Diesel | 3740 | 0.27 | 550L;2,8t | 82€ ¦ 149€ | 600L;3t | 89€ ¦ 162€ | 650L;3,1t | 97€ ¦ 176€ | 700L;3,2t | 104€ ¦ 189€ | 750L;3,4t | 111€ ¦ 203€ | 800L;3,5t | 119€ ¦ 216€ | 850L;3,6t | 126€ ¦ 230€ | 900L;3,8t | 134€ ¦ 243€ | 950L;3,9t | 141€ ¦ 257€ | 1000L;4,1t | 149€ ¦ 270€
| Dark Red Meranti | 590 | [47 empty] | Flüssiggas kg | 330 | 0.21643 | 393kg;1,2t | 65€ ¦ 119€ | 429kg;1,3t | 71€ ¦ 130€ | 464kg;1,4t | 77€ ¦ 141€ | 500kg;1,5t | 83€ ¦ 152€ | 536kg;1,6t | 89€ ¦ 162€ | 571kg;1,7t | 95€ ¦ 173€ | 607kg;1,8t | 101€ ¦ 184€ | 643kg;1,9t | 107€ ¦ 195€ | 679kg;2,1t | 113€ ¦ 206€ | 714kg;2,2t | 119€ ¦ 216€
| Kirschbaum | 600
| Ulme/ Rüster | 610 | [50 empty] | 10500 | kWh | 11000 | kWh | 11500 | kWh | 12000 | kWh | 12500 | kWh | 13000 | kWh | 13500 | kWh | 14000 | kWh | 14500 | kWh | 15000 | kWh
| Ahorn (euro) | 640 | [47 empty] | Strom | 2494 | 0.4 | 4.2 | 231€ ¦420€ | 4.4 | 242€ ¦440€ | 4.6 | 253€ ¦460€ | 4.8 | 264€ ¦480€ | 5 | 275€ ¦500€ | 5.2 | 286€ ¦520€ | 5.4 | 297€ ¦540€ | 5.6 | 308€ ¦560€ | 5.8 | 319€ ¦580€ | 6 | 330€ ¦600€
| Birke | 650 | [47 empty] | Erdgas | 5497 | 0.18 | 1.89 | 104€ ¦189€ | 1.98 | 109€ ¦198€ | 2.07 | 114€ ¦207€ | 2.16 | 119€ ¦216€ | 2.25 | 124€ ¦225€ | 2.34 | 129€ ¦234€ | 2.43 | 134€ ¦243€ | 2.52 | 139€ ¦252€ | 2.61 | 144€ ¦261€ | 2.7 | 149€ ¦270€
| Birnbaum | 680 | [47 empty] | Heizöl L / Diesel | 3740 | 0.27 | 1050L;2,8t | 156€ ¦ 284€ | 1100L;3t | 163€ ¦ 297€ | 1150L;3,1t | 171€ ¦ 311€ | 1200L;3,2t | 178€ ¦ 324€ | 1250L;3,4t | 186€ ¦ 338€ | 1300L;3,5t | 193€ ¦ 351€ | 1350L;3,6t | 200€ ¦ 365€ | 1400L;3,8t | 208€ ¦ 378€ | 1450L;3,9t | 215€ ¦ 392€ | 1500L;4,1t | 223€ ¦ 405€
| Eiche | 690 | [47 empty] | Flüssiggas | 330 | 0.21643 | 750kg;2,3t | 125€ ¦ 227€ | 786kg;2,4t | 131€ ¦ 238€ | 821kg;2,5t | 137€ ¦ 249€ | 857kg;2,6t | 143€ ¦ 260€ | 893kg;2,7t | 149€ ¦ 271€ | 929kg;2,8t | 155€ ¦ 281€ | 964kg;2,9t | 161€ ¦ 292€ | 1000kg;3t | 167€ ¦ 303€ | 1036kg;3,1t | 173€ ¦ 314€ | 1071kg;3,2t | 179€ ¦ 325€
| Esche | 690
| Nussbaum | 690 | [50 empty] | 15500 | kWh | 16000 | kWh | 16500 | kWh | 17000 | kWh | 17500 | kWh | 18000 | kWh | 18500 | kWh | 19000 | kWh | 19500 | kWh | 20000 | kWh
| Buche | 720 | [47 empty] | Strom | 2494 | 0.4 | 6.2 | 341€ ¦620€ | 6.4 | 352€ ¦640€ | 6.6 | 363€ ¦660€ | 6.8 | 374€ ¦680€ | 7 | 385€ ¦700€ | 7.2 | 396€ ¦720€ | 7.4 | 407€ ¦740€ | 7.6 | 418€ ¦760€ | 7.8 | 429€ ¦780€ | 8 | 440€ ¦800€
| Apfel | 750
| Teak | 750 | [47 empty] | Erdgas | 5497 | 0.18 | 2.79 | 153€ ¦279€ | 2.88 | 158€ ¦288€ | 2.97 | 163€ ¦297€ | 3.06 | 168€ ¦306€ | 3.15 | 173€ ¦315€ | 3.24 | 178€ ¦324€ | 3.33 | 183€ ¦333€ | 3.42 | 188€ ¦342€ | 3.51 | 193€ ¦351€ | 3.6 | 198€ ¦360€
| Robinie | 770 | [47 empty] | Heizöl L / Diesel | 3740 | 0.27 | 1550L;2,8t | 230€ ¦ 419€ | 1600L;3t | 238€ ¦ 432€ | 1650L;3,1t | 245€ ¦ 446€ | 1700L;3,2t | 252€ ¦ 459€ | 1750L;3,4t | 260€ ¦ 473€ | 1800L;3,5t | 267€ ¦ 486€ | 1850L;3,6t | 275€ ¦ 500€ | 1900L;3,8t | 282€ ¦ 513€ | 1950L;3,9t | 290€ ¦ 527€ | 2000L;4,1t | 297€ ¦ 540€
| Bongossi/ Azobe | 1150 | [47 empty] | Flüssiggas | 330 | 0.21643 | 1107kg;3,4t | 185€ ¦ 335€ | 1143kg;3,5t | 190€ ¦ 346€ | 1179kg;2,5t | 196€ ¦ 357€ | 1214kg;3,7t | 202€ ¦ 368€ | 1250kg;3,8t | 208€ ¦ 379€ | 1286kg;3,9t | 214€ ¦ 390€ | 1321kg;4t | 220€ ¦ 400€ | 1357kg;4,1t | 226€ ¦ 411€ | 1393kg;4,2t | 232€ ¦ 422€ | 1429kg;4,3t | 238€ ¦ 433€
| Ebenholz | 1200
| Pockholz | 1230 | Grafik von https://www.landwirtschaftskammer.de/duesse/znr/pdfs/2007/2007-01-25-weg-vom-oel-06.pdf | [49 empty] | 20500 | kWh | 21000 | kWh | 21500 | kWh | 22000 | kWh | 22500 | kWh | 23000 | kWh | 23500 | kWh | 24000 | kWh | 24500 | kWh | 25000 | kWh
| https://www.rampa.com/service/wp-content/uploads/2018/02/Holzhaerten_DE.pdf | [48 empty] | Strom | 2494 | 0.4 | 8.2 | 451€ ¦820€ | 8.4 | 462€ ¦840€ | 8.6 | 473€ ¦860€ | 8.8 | 484€ ¦880€ | 9 | 495€ ¦900€ | 9.2 | 506€ ¦920€ | 9.4 | 517€ ¦940€ | 9.6 | 528€ ¦960€ | 9.8 | 539€ ¦980€ | 10 | 550€ ¦1000€
[50 empty] | Erdgas | 5497 | 0.18 | 3.69 | 203€ ¦369€ | 3.78 | 208€ ¦378€ | 3.87 | 213€ ¦387€ | 3.96 | 218€ ¦396€ | 4.05 | 223€ ¦405€ | 4.14 | 228€ ¦414€ | 4.23 | 233€ ¦423€ | 4.32 | 238€ ¦432€ | 4.41 | 243€ ¦441€ | 4.5 | 248€ ¦450€
[50 empty] | Heizöl L / Diesel | 3740 | 0.27 | 2050L;2,8t | 304€ ¦ 554€ | 2100L;3t | 312€ ¦ 567€ | 2150L;3,1t | 319€ ¦ 581€ | 2200L;3,2t | 327€ ¦ 594€ | 2250L;3,4t | 334€ ¦ 608€ | 2300L;3,5t | 342€ ¦ 621€ | 2350L;3,6t | 349€ ¦ 635€ | 2400L;3,8t | 356€ ¦ 648€ | 2450L;3,9t | 364€ ¦ 662€ | 2500L;4,1t | 371€ ¦ 675€
[50 empty] | Flüssiggas | 330 | 0.21643 | 1464kg;4,4t | 244€ ¦ 444€ | 1500kg;4,5t | 250€ ¦ 455€ | 1536kg;4,7t | 256€ ¦ 465€ | 1571kg;4,8t | 262€ ¦ 476€ | 1607kg;4,9t | 268€ ¦ 487€ | 1643kg;5t | 274€ ¦ 498€ | 1679kg;5,1t | 280€ ¦ 509€ | 1714kg;5,2t | 286€ ¦ 519€ | 1750kg;5,3t | 292€ ¦ 530€ | 1786kg;5,4t | 298€ ¦ 541€
[53 empty] | 25500 | kWh | 26000 | kWh | 26500 | kWh | 27000 | kWh | 27500 | kWh | 28000 | kWh | 28500 | kWh | 29000 | kWh | 29500 | kWh | 30000 | kWh
[50 empty] | Strom | 2494 | 0.4 | 10.2 | 561€ ¦1020€ | 10.4 | 572€ ¦1040€ | 10.6 | 583€ ¦1060€ | 10.8 | 594€ ¦1080€ | 11 | 605€ ¦1100€ | 11.2 | 616€ ¦1120€ | 11.4 | 627€ ¦1140€ | 11.6 | 638€ ¦1160€ | 11.8 | 649€ ¦1180€ | 12 | 660€ ¦1200€
[50 empty] | Erdgas | 5497 | 0.18 | 4.59 | 252€ ¦459€ | 4.68 | 257€ ¦468€ | 4.77 | 262€ ¦477€ | 4.86 | 267€ ¦486€ | 4.95 | 272€ ¦495€ | 5.04 | 277€ ¦504€ | 5.13 | 282€ ¦513€ | 5.22 | 287€ ¦522€ | 5.31 | 292€ ¦531€ | 5.4 | 297€ ¦540€
[50 empty] | Heizöl L / Diesel | 3740 | 0.27 | 2550L;2,8t | 379€ ¦ 689€ | 2600L;3t | 386€ ¦ 702€ | 2650L;3,1t | 394€ ¦ 716€ | 2700L;3,2t | 401€ ¦ 729€ | 2750L;3,4t | 408€ ¦ 743€ | 2800L;3,5t | 416€ ¦ 756€ | 2850L;3,6t | 423€ ¦ 770€ | 2900L;3,8t | 431€ ¦ 783€ | 2950L;3,9t | 438€ ¦ 797€ | 3000L;4,1t | 446€ ¦ 810€
[50 empty] | Flüssiggas | 330 | 0.21643 | 1821kg;5,5t | 304€ ¦ 552€ | 1857kg;5,6t | 309€ ¦ 563€ | 1893kg;5,7t | 315€ ¦ 574€ | 1929kg;5,8t | 321€ ¦ 584€ | 1964kg;6t | 327€ ¦ 595€ | 2000kg;6,1t | 333€ ¦ 606€ | 2036kg;6,2t | 339€ ¦ 617€ | 2071kg;6,3t | 345€ ¦ 628€ | 2107kg;6,4t | 351€ ¦ 638€ | 2143kg;6,5t | 357€ ¦ 649€
Kontrolle
Variante bei der Jahresfahrleistung
Liter/kg/kW auf 100km
CO2 & CO2 Preis
bei Jahresfahrleistung
Treibstoff Preis
je Einheit (Liter/kg/kW)
Preis | t CO2
Kraftstoff abschätzen

## Übersicht Förderungen Heizung
BUND | Land HH
https://www.bafa.de/DE/Energie/Effiziente_Gebaeude/effiziente_gebaeude_node.html | https://www.ifbhh.de/programme/privatkunden/eigenheim-modernisieren/energetisch-modernisieren-privat/erneuerbare-waerme
https://www.verbraucherzentrale.nrw/wissen/energie/erneuerbare-energien/heizungsfoerderung-fuer-bestandsgebaeude-heizen-mit-erneuerbaren-10773

## Heiz Planung
Übersicht ¦ Bedarf ¦ SOLL-Zustand
[16 empty] | Checkliste - Konzept- und Detailplanung von Heizungsanlagen | [26 empty] | Baujahr | 1966
| LAGEPLAN (Zeigen auf Google Maps) |  |  |  | Das Platzhalterbild durch "Snipping Tool" und Screenshot mit Maßstab einfügen. | [10 empty] | Projektdaten Bemerkungen/Festlegungen | [9 empty] | * nach Unterlage/Typenschild | [5 empty] | **Berechnet nach Baualtersklasse | [10 empty] | Fläche: | 170 | m² | DWärmebedarf |  | 26690 | W => | 26.69 | KW
[16 empty] | Allgemein | [9 empty] | Gebäude* | [21 empty] | Q= 170m² * 157W/m²
[16 empty] | o | Ansprechpartner vor Ort |  |  |  | Meyer |  |  |  |  | o | Baujahr | [5 empty] | 1969 | [5 empty] | Beispiel für Foto Dokumentation |  |  |  | Tabelle 1: Heizlast in Abhängigkeit von der beheizbaren Nutzfläche (in Anlehnung an Nationaler Anhang zu DIN EN 15378)
[16 empty] | o | Strasse |  |  |  | bromberger Str 53 |  |  |  |  | o | Nutzfläche / Wohnfläche (m²) | [5 empty] | 170 | [9 empty] | Beheizbare Nutzfläche | Heizlast in W/m²
[16 empty] | o | Postleitzahl |  |  |  | 21629 |  |  |  |  | o | Anzahl der Nutzereinheiten | [5 empty] | 1 | [11 empty] | 2002 | 1995 | 1984 | 1978 | bis |  |  |  |  | 2002 | 1995 | 1984 | 1978 | bis
[16 empty] | o | Ort |  |  |  | neu wulmstorf |  |  |  |  | o | Abschirmung | [16 empty] | ab | bis | bis | bis | bis | bis |  |  |  |  | bis | bis | bis | bis | bis
[16 empty] | o | Gebäudeangaben können als Anlage belegt werden | [26 empty] | 2009 | 2008 | 2001 | 1994 | 1983 | 1977 |  |  |  | 2009 | 2008 | 2001 | 1994 | 1983 | 1977
[16 empty] | Heizlast aus | [12 empty] | Wärmeerzeuger | [13 empty] | 100 | 38 | 45 | 67 | 99 | 115 | 163 | [8 empty] | 162
[16 empty] | o | Normheizlast berechnet |  |  |  | o | Ja | o | Nein |  |  |  | kW | Nennwärmeleistung* | [5 empty] | kW | ( 26,69KW**) | [6 empty] | 125 | 38 | 45 | 67 | 98 | 114 | 162 | [8 empty] | 161
[16 empty] | o | aus Verbrauchsdaten ermittelt |  |  |  | o | Ja | o | Nein |  |  |  | kW | Vorlauftemperatur |  |  |  |  | 70 | °C | [7 empty] | 150 | 37 | 44 | 66 | 98 | 114 | 161 | [8 empty] | 160
[16 empty] | o | Wärmeerzeuger zur TWW |  |  |  | o | Ja | o | Nein |  |  |  |  | Rücklauftemperatur |  |  |  |  | 55 | °C | [7 empty] | 200 | 37 | 44 | 65 | 97 | 113 | 160 |  |  | 157 | [5 empty] | 157
[16 empty] | Die Temperaturen (Vor/Rücklauf) sind | [5 empty] | c | gemessen |  | c | abgelesen | [6 empty] | bei Aussentemperaturen von |  | °C |  |  |  | c | Gliederheizkörper Guss /Stahl/ Röhren |  |  | 300 | 36 | 43 | 64 | 95 | 110 | 157 | [8 empty] | 150
[16 empty] | o | Geplante Sanierungen an der Gebäudehülle | [9 empty] | o | Ja | o | Nein | [12 empty] | 500 | 33 | 40 | 60 | 90 | 105 | 150 | [8 empty] | 148
[16 empty] | o | Geplante Umbauarbeiten/Anbauten/Dachgeschossausbau | [9 empty] | o | Ja | o | Nein | [12 empty] | 1000 | 32 | 39 | 59 | 88 | 103 | 148 | [8 empty] | 145
[17 empty] | Skizze ergänzen bei Anbauten! | [9 empty] | o | Ja | o | Nein | [12 empty] | 1500 | 31 | 38 | 58 | 87 | 101 | 145 | [8 empty] | 143
[16 empty] | o | Flächenheizung |  | o | Plattenheizkörpern |  |  |  |  | o | Gliederheizkörper Guss /Stahl/ Röhren | [16 empty] | 2000 | 30 | 37 | 56 | 85 | 99 | 143 | [8 empty] | 138
[17 empty] | Checkliste (Ja = Planung / Unterlage; Nein = nicht möglich/ erforderlich) | [25 empty] | 3000 | 28 | 35 | 54 | 82 | 95 | 138 | [8 empty] | 0
[17 empty] | Wärmepumpe | [7 empty] | o | egal |  |  |  | Grundstück | [12 empty] | gewählte Heizlast |  |  | 157 | W/m² |  |  |  |  | 157
[17 empty] | o | Luft - Innenaufstellung | [11 empty] | o | verfügbare Fläche | [11 empty] | Q = 171m² * 157W/m² |  | 26.85 | KW
[18 empty] | Aufstellraum | [6 empty] | o | Ja | o | Nein |  | o | Bodenbeschaffenheit | [13 empty] | 171 | 26847 | [5 empty] | 11200
[18 empty] | Luftführung,bestehende / vorzusehende Öffnungen | [6 empty] | o | Ja | o | Nein |  | o | Zugänglichkeit
[30 empty] | o | Hanglage
[17 empty] | o | Luft-Außenaufstellung | [11 empty] | o | Geplante/vorhandene Böschungen
[18 empty] | Abstand zur Nachbarbebauung (Geräusche) | [6 empty] | o | Ja | o | Nein |  | o | Stützmauern
[30 empty] | o | Abstand zur Nachbarbebauung | [12 empty] | FALSE |  | ROT
[18 empty] | Anbindung an den Heizraum | [6 empty] | o | Ja | o | Nein | [17 empty] | GRÜN
[18 empty] | Kondensatableitung | [6 empty] | o | Ja | o | Nein |  | Nutzung des Grundstücks
[18 empty] | Luftführung und Schallausbreitung am Aufstellort | [6 empty] | o | Ja | o | Nein |  | o | Baumbestand | [12 empty] | o | x | eefsg
[30 empty] | o | Gewässer | [7 empty] | c | Plattenheizkörpern |  |  |  |  | o
[17 empty] | o | Erdreich - Erdwärmekollektor/Erdwärmekorb/Eisspeicher | [11 empty] | o | architektonische Anforderungen
[18 empty] | verfügbare Fläche für den Kollektor | [6 empty] | o | Ja | o | Nein
[18 empty] | Neigung (selbstentlüftend zum Schacht) | [6 empty] | o | Ja | o | Nein |  | o | geplante Bebauung
[18 empty] | Anbindung an den Heizraum | [6 empty] | o | Ja | o | Nein |  | Bereitstellung und Energiebezug
[18 empty] | Bodenbeschaffenheit | [6 empty] | o | Ja | o | Nein |  | o | Anschlusswerte
[18 empty] | Genehmigungen erforderlich? | [6 empty] | o | Ja | o | Nein |  | o | Verfügbare Tarifmodelle
| Raum | [5 empty] | Heizkörper | [5 empty] | Kontrolle | Raum | HK |  |  | Arbeitsraum & Anlieferung / Mobilität | [6 empty] | o | Ja | o | Nein |  | o | Vorhandene Infrastruktur, z.B. Fotovoltaik, elektrische Speicherheizung
| Raum | Raum | Raum | Wärmebedarf des Raumes | Temperaturspreizung der Anlage | V= Q / c x DV | Typ | Bauhöhe | Baulänge | Normwärmeleistung | Normwärmeleistung Rundung | Einstellwert | Kontrolle | Wärmebedarf des Raumes | Normwärmeleistung |  | o | Erdreich - Erdwärmesonde
[18 empty] | Zugänglichkeit für Sondenbohrgerät | [6 empty] | o | Ja | o | Nein
| Lange | Art | m² | W | K | l/h | Angaben für Tabelle |  |  | aus Tabelle | Rundung | Eclipse |  | W | W |  |  | Mindestabstände zu Gebäude, Grundstücksgrenze, anderen Sonden | [6 empty] | o | Ja | o | Nein |  | o | Maximaler Betriebsstrom
[30 empty] | o | Anschlussquerschnitt
1 | EG | Wohn | 30 | 4710 | 15 | 268.61 | 22 | 600 | 1000 | 1690 | 1600 | 5 | 36% | 4710 | 1690 |  |  | Anbindung an den Heizraum | [6 empty] | o | Ja | o | Nein |  | o | Sperrdauern des Energieversorgers
2 | EG | Wohn | 30 | 4710 | 15 | 268.61 | 22 | 600 | 1400 | 2370 | 2200 | 6 | 50% | 4710 | 2370 |  |  | Genehmigungen erforderlich? | [6 empty] | o | Ja | o | Nein
3 | EG | Küche | 18 | 2826 | 15 | 161.16 | 11 | 500 | 1000 | 810 | 800 | 3 | 29% | 2826 | 810 |  |  | Arbeitsraum & Anlieferung / Mobilität | [6 empty] | o | Ja | o | Nein |  | o | Sonstiges
4 | EG | WC | 8 | 1256 | 15 | 71.63 | 21 | 500 | 400 | 480 | 400 | 2 | 38% | 1256 | 480 |  | o | Grundwasser | [11 empty] | Sonstige Nutzeranforderungen
5 | EG | Flur | 9 | 1413 | 15 | 80.58 | 21 | 500 | 1000 | 1210 | 1200 | 4 | 86% | 1413 | 1210 |  |  | Wasseranalyse | [6 empty] | o | Ja | o | Nein |  | o | Künftiges Nutzungsprofil | [5 empty] | o | Ja | [6 empty] | auf 10 delta p (kPa)
6 | OG | Zimmer 1 | 17 | 2669 | 15 | 152.21 | 21 | 500 | 1000 | 1210 | 1200 | 4 | 45% | 2669 | 1210 |  |  | Schüttleistung/Pumpversuch | [6 empty] | o | Ja | o | Nein |  | o | Ökonomische Vorgaben/Investitionsrahmen | [5 empty] | o | Ja | [5 empty] | Eclipse | V-exact II |  |  | Auswahl
7 | OG | Zimmer 2 | 17 | 2669 | 15 | 152.21 | 21 | 500 | 1000 | 1210 | 1200 | 4 | 45% | 2669 | 1210 |  |  | Anbindung an den Heizraum | [24 empty] | Q [W | 200 |  |  |  |  | 250 | 300 | 400 | 500 | 600 | 700 | 800 | 900 | 1000 | 1200 | 1400 | 1600 | 1800 | 2000 | 2200 | 2400 | 2600 | 2800 | 3000 | 3200 | 3400 | 3600 | 3800 | 4000 | 4800 | 5300 | 6500 | 6800
8 | OG | Zimmer 3 | 12 | 1884 | 15 | 107.44 | 21 | 500 | 1000 | 1210 | 1200 | 4 | 64% | 1884 | 1210 |  |  | Genehmigungen erforderlich? | [6 empty] | o | Ja | o | Nein |  | o | Ökologische Vorgaben (Einbindung Solarthermie, Biomasse o. Ä.) | [5 empty] | o | Ja |  |  |  |  | Δt [K] | Ein |  |  |  |  | stell | werte
9 | OG | Bad | 15 | 2355 | 15 | 134.3 | 21 | 350 | 500 | 460 | 400 | 2 | 20% | 2355 | 460 |  |  | Arbeitsraum & Anlieferung / Mobilität | [6 empty] | o | Ja | o | Nein | [13 empty] | 200 | 10 | 2 | 2 |  |  | 2 | 2 | 3 | 3 | 3 | 5 | 6 | 7 | 8 | 9 | 10 | 12 | 14 | 15
10 | OG | Flur | 15 | 2355 | 15 | 134.3 | 21 | 350 | 600 | 550 | 500 | 3 | 23% | 2355 | 550 |  | Wärmeerzeuger | [24 empty] | 200 | 15 | 1 | 1 |  |  | 1 | 1 | 2 | 2 | 2 | 3 | 4 | 5 | 5 | 6 | 7 | 8 | 9 | 10 | 12 | 13 | 14 | 15
11 | [17 empty] | Vorhandener Wärmeerzeuger: Rückbau/Weiternutzung | [6 empty] | o | Ja | o | Nein |  | o | Sonstige Vorgaben, z.B. aus Komfortansprüchen (erforderliche Trinkwassertemperatur, | [5 empty] | o | Ja |  |  |  | 200 | 20 | 1 | 1 |  |  | 1 | 1 | 1 | 2 | 2 | 3 | 3 | 3 | 4 | 4 | 5 | 6 | 7 | 8 | 9 | 10 | 10 | 11 | 12 | 13 | 14 | 15
12 | [41 empty] | 200 | 40 |  |  |  |  | 0 | 1 | 1 | 1 | 1 | 1 | 2 | 2 | 2 | 2 | 3 | 3 | 3 | 4 | 4 | 5 | 5 | 6 | 6 | 7 | 7 | 7 | 8 | 8 | 9 | 10 | 11 | 14 | 15
13 | [17 empty] | Geplanter zusätzlicher Wärmeerzeuger | [6 empty] | o | Ja | o | Nein | [13 empty] | 250 | 10 | 2 | 2 |  |  | 1: 2
14 | [29 empty] | o | Aufheizreserve nach DIN EN 12831-1 o.Ä.) | [5 empty] | o | Ja |  |  |  | 250 | 15 | 1 | 1 |  |  | 1: 1; 2: 200
15 | [16 empty] | Betriebsweise | [7 empty] | o | egal | [15 empty] | 250 | 20 | 1 | 1 |  |  | 1: 1; 2: 250
16 | [17 empty] | monovatent | [6 empty] | o | Ja | o | Nein |  | Funktion | [11 empty] | 250 | 40 | 1 |  |  |  | 1: 0; 2: 300; 3: V-exact II
17 | [17 empty] | monoenergetisch | [6 empty] | o | Ja | o | Nein |  | o | Heizen | [5 empty] | o | Ja |  |  |  | 300 | 10 | 3 | 2 |  |  | 1: 2; 2: 400; 3: Eclipse
18 | [17 empty] | bivalent alternativ | [6 empty] | o | Ja | o | Nein |  | o | Heizen und Kühlen | [5 empty] | o | Ja |  |  |  | 300 | 15 | 2 | 2 |  |  | 1: 2; 2: 500
[18 empty] | parallel | [6 empty] | o | Ja | o | Nein |  | o | Trinkwassererwärmung | [5 empty] | o | Ja |  |  |  | 300 | 20 | 1 | 1 |  |  | 1: 1; 2: 600
[18 empty] | Aufstellraum für Wärmepumpe und Zubehör | [6 empty] | o | Ja | o | Nein |  | o | Schwimmbad | [5 empty] | o | Ja |  |  |  | 300 | 40 | 1 |  |  |  | 1: 0; 2: 700
[30 empty] | o | Sonstiges | [10 empty] | 400 | 10 | 3 | 3 |  |  | 1: 3; 1: Daten; 2: 800
[42 empty] | 400 | 15 | 2 | 2 |  |  | 1: 2; 1: 350; 2: 10; 2: 900; 2: 10
[42 empty] | 400 | 20 | 2 | 2 |  |  | 1: 2; 1: 500; 2: 11; 2: 1000; 2: 15; 4: 31; 5: 5; 5: 155
[42 empty] | 400 | 40 | 1 | 1 |  |  | 1: 1; 1: 600; 2: 21; 2: 1200; 2: 20; 5: 6; 5: 186
[42 empty] | 500 | 10 | 3 | 3 |  |  | 1: 3; 1: 900; 2: 22; 2: 1400; 2: 40
[42 empty] | 500 | 15 | 2 | 3 |  |  | 1: 3; 2: 33; 2: 1600
[42 empty] | 500 | 20 | 2 | 2 |  |  | 1: 2; 2: 1800
[42 empty] | 500 | 40 | 1 | 1 |  |  | 1: 1; 2: 2000
[42 empty] | 600 | 10 | 5 | 4 |  |  | 1: 4; 2: 2200
[42 empty] | 600 | 15 | 3 | 3 |  |  | 1: 3; 2: 2400
[42 empty] | 600 | 20 | 3 | 2 |  |  | 1: 2; 2: 2600
[42 empty] | 600 | 40 | 1 | 1 |  |  | 1: 1; 2: 2800
[42 empty] | 700 | 10 | 6 | 4 |  |  | 1: 4; 2: 3000
[42 empty] | 700 | 15 | 4 | 3 |  |  | 1: 3; 2: 3200
[42 empty] | 700 | 20 | 3 | 3 |  |  | 1: 3; 2: 3400
[42 empty] | 700 | 40 | 2 | 1 |  |  | 1: 1; 2: 3600
[42 empty] | 800 | 10 | 7 | 4 |  |  | 1: 4; 2: 3800
[42 empty] | 800 | 15 | 5 | 3 |  |  | 1: 3; 2: 4000
[42 empty] | 800 | 20 | 3 | 3 |  |  | 1: 3; 2: 4800
[42 empty] | 800 | 40 | 2 | 2 |  |  | 1: 2; 2: 5300
[42 empty] | 900 | 10 | 8 | 4 |  |  | 1: 4; 2: 6500
[42 empty] | 900 | 15 | 5 | 4 |  |  | 1: 4; 2: 6800
[42 empty] | 900 | 20 | 4 | 3 |  |  | 1: 3
[42 empty] | 900 | 40 | 2 | 2 |  |  | 1: 2
[42 empty] | 1000 | 10 | 9 | 5 |  |  | 1: 5
[42 empty] | 1000 | 15 | 6 | 4 |  |  | 1: 4
[42 empty] | 1000 | 20 | 4 | 3 |  |  | 1: 3
[42 empty] | 1000 | 40 | 2 | 2 |  |  | 1: 2
[42 empty] | 1200 | 10 | 10 | 5 |  |  | 1: 5
[42 empty] | 1200 | 15 | 7 | 4 |  |  | 1: 4
[42 empty] | 1200 | 20 | 5 | 4 |  |  | 1: 4
[42 empty] | 1200 | 40 | 3 | 2 |  |  | 1: 2
[42 empty] | 1400 | 10 | 12 | 6 |  |  | 1: 6
[42 empty] | 1400 | 15 | 8 | 4 |  |  | 1: 4
[42 empty] | 1400 | 20 | 6 | 4 |  |  | 1: 4
[42 empty] | 1400 | 40 | 3 | 3 |  |  | 1: 3
[42 empty] | 1600 | 10 | 14 | 6 |  |  | 1: 6
[42 empty] | 1600 | 15 | 9 | 5 |  |  | 1: 5
[42 empty] | 1600 | 20 | 7 | 4 |  |  | 1: 4
[42 empty] | 1600 | 40 | 3 | 3 |  |  | 1: 3
[42 empty] | 1800 | 10 | 15 | 7 |  |  | 1: 7
[42 empty] | 1800 | 15 | 10 | 5 |  |  | 1: 5
[42 empty] | 1800 | 20 | 8 | 4 |  |  | 1: 4
[42 empty] | 1800 | 40 | 4 | 3 |  |  | 1: 3
[42 empty] | 2000 | 10 |  | 7 |  |  | 1: 7
[42 empty] | 2000 | 15 | 12 | 6 |  |  | 1: 6
[42 empty] | 2000 | 20 | 9 | 5 |  |  | 1: 5
[42 empty] | 2000 | 40 | 4 | 3 |  |  | 1: 3
[42 empty] | 2200 | 10 |  | 8 |  |  | 1: 8
[42 empty] | 2200 | 15 | 13 | 6 |  |  | 1: 6
[42 empty] | 2200 | 20 | 10 | 5 |  |  | 1: 5
[42 empty] | 2200 | 40 | 5 | 4 |  |  | 1: 4
[42 empty] | 2400 | 10 |  | 8 |  |  | 1: 8
[42 empty] | 2400 | 15 | 14 | 6 |  |  | 1: 6
[42 empty] | 2400 | 20 | 10 | 5 |  |  | 1: 5
[42 empty] | 2400 | 40 | 5 | 4 |  |  | 1: 4
[42 empty] | 2600 | 10 |  |  |  |  | 1: 0
[42 empty] | 2600 | 15 | 15 | 7 |  |  | 1: 7
[42 empty] | 2600 | 20 | 11 | 6 |  |  | 1: 6
[42 empty] | 2600 | 40 | 6 | 4 |  |  | 1: 4
[42 empty] | 2800 | 10 |  |  |  |  | 1: 0
[42 empty] | 2800 | 15 |  | 7 |  |  | 1: 7
[42 empty] | 2800 | 20 | 12 | 6 |  |  | 1: 6
[42 empty] | 2800 | 40 | 6 | 4 |  |  | 1: 4
[42 empty] | 3000 | 10 |  |  |  |  | 1: 0
[42 empty] | 3000 | 15 |  | 7 |  |  | 1: 7
[42 empty] | 3000 | 20 | 13 | 6 |  |  | 1: 6
[42 empty] | 3000 | 40 | 7 | 4 |  |  | 1: 4
[42 empty] | 3200 | 10 |  |  |  |  | 1: 0
[42 empty] | 3200 | 15 |  | 7 |  |  | 1: 7
[42 empty] | 3200 | 20 | 14 | 6 |  |  | 1: 6
[42 empty] | 3200 | 40 | 7 | 4 |  |  | 1: 4
[42 empty] | 3400 | 10 |  |  |  |  | 1: 0
[42 empty] | 3400 | 15 |  | 8 |  |  | 1: 8
[42 empty] | 3400 | 20 | 15 | 7 |  |  | 1: 7
[42 empty] | 3400 | 40 | 7 | 4 |  |  | 1: 4
[42 empty] | 3600 | 10 |  |  |  |  | 1: 0
[42 empty] | 3600 | 15 |  | 8 |  |  | 1: 8
[42 empty] | 3600 | 20 |  | 7 |  |  | 1: 7
[42 empty] | 3600 | 40 | 8 | 4 |  |  | 1: 4
[42 empty] | 3800 | 10 |  |  |  |  | 1: 0
[42 empty] | 3800 | 15 |  |  |  |  | 1: 0
[42 empty] | 3800 | 20 |  | 7 |  |  | 1: 7
[42 empty] | 3800 | 40 | 8 | 5 |  |  | 1: 5
[42 empty] | 4000 | 10 |  |  |  |  | 1: 0
[42 empty] | 4000 | 15 |  |  |  |  | 1: 0
[42 empty] | 4000 | 20 |  | 7 |  |  | 1: 7
[42 empty] | 4000 | 40 | 9 | 5 |  |  | 1: 5
[42 empty] | 4800 | 10 |  |  |  |  | 1: 0
[42 empty] | 4800 | 15 |  |  |  |  | 1: 0
[42 empty] | 4800 | 20 |  | 8 |  |  | 1: 8
[42 empty] | 4800 | 40 | 9 | 5 |  |  | 1: 5
[42 empty] | 5300 | 10 |  |  |  |  | 1: 0
[42 empty] | 5300 | 15 |  |  |  |  | 1: 0
[42 empty] | 5300 | 20 |  | 8 |  |  | 1: 8
[42 empty] | 5300 | 40 | 9 | 6 |  |  | 1: 6
[42 empty] | 6500 | 10 |  |  |  |  | 1: 0
[42 empty] | 6500 | 15 |  |  |  |  | 1: 0
[42 empty] | 6500 | 20 |  |  |  |  | 1: 0
[42 empty] | 6500 | 40 | 9 | 6 |  |  | 1: 6
[42 empty] | 6800 | 10 |  |  |  |  | 1: 0
[42 empty] | 6800 | 15 |  |  |  |  | 1: 0
[42 empty] | 6800 | 20 |  |  |  |  | 1: 0
[42 empty] | 6800 | 40 | 9 | 6 |  |  | 1: 6
[42 empty] | 8400 | 10 |  |  |  |  | 1: 0
[42 empty] | 8400 | 15 |  |  |  |  | 1: 0
[42 empty] | 8400 | 20 |  |  |  |  | 1: 0
[42 empty] | 8400 | 40 | 9 | 7 |  |  | 1: 7
[42 empty] | 9000 | 10 |  |  |  |  | 1: 0
[42 empty] | 9000 | 15 |  |  |  |  | 1: 0
[42 empty] | 9000 | 20 |  |  |  |  | 1: 0
[42 empty] | 9000 | 40 | 9 | 7 |  |  | 1: 7
[42 empty] | 12000 | 10 |  |  |  |  | 1: 0
[42 empty] | 12000 | 15 |  |  |  |  | 1: 0
[42 empty] | 12000 | 20 |  |  |  |  | 1: 0
[42 empty] | 12000 | 40 | 9 | 9 |  |  | 1: 9
Normwärmeleistung Handtuchradiatoren nach DIN EN 442 (75/ 65/ 20°C) in W
[43 empty] | Maße in mm | Bauhöhe 721 | Bauhöhe 1098 | Bauhöhe 1475 | Bauhöhe 1852
Breite
[43 empty] | 516 | 410 | 590 | 760 | 930
[43 empty] | 616 | 480 | 700 | 910 | 1110
[43 empty] | 766 | 600 | 860 | 1120 | 1370
[43 empty] | 1016 | 780 | 1130 | 1470 | 1800
[44 empty] | Normwärmeleistung senkrecht profilierter Flachheizkörper (Plattenheizkörper) nach DIN EN 442 (75/ 65/ 20°C) in W |  |  |  | 4: nach DIN EN 442 (75/ 65/ 20°C) in W
[43 empty] | Maße in mm | Bauhöhe 350 |  |  |  | 3: Maße in mm; 4: Bauhöhe 350; 8: Bauhöhe 500; 14: Bauhöhe 600 |  |  |  | Bauhöhe 900
[44 empty] | Typ |  |  |  | 4: Typ; 8: Typ; 14: Typ |  |  |  | Typ
[41 empty] | Typ | Bauhöhe | Baulänge | 10 | 11 | 21 | 22 | 33 |  |  |  |  | Baulänge | 10 | 11 | 21 | 22 | 33 | 10 | 11 | 21 | 22 | 33 | 10 | 11 | 21 | 22 | 33 | 10 | 11 | 21 | 22 | 33
[41 empty] | 10 | 350 | 400 | 170 | 240 | 370 | 440 | 630 |  |  |  |  | 400 | 170 | 240 | 370 | 440 | 630 | 230 | 320 | 480 | 580 | 850 | 270 | 380 | 560 | 680 | 980 | 390 | 540 | 780 | 940 | 1330
[41 empty] | 10 | 350 | 500 | 220 | 300 | 460 | 550 | 780 |  |  |  |  | 500 | 220 | 300 | 460 | 550 | 780 | 290 | 400 | 610 | 730 | 1060 | 340 | 470 | 700 | 850 | 1230 | 490 | 670 | 980 | 1180 | 1660
[41 empty] | 10 | 350 | 600 | 260 | 360 | 550 | 660 | 940 |  |  |  |  | 600 | 260 | 360 | 550 | 660 | 940 | 350 | 480 | 730 | 880 | 1270 | 410 | 570 | 840 | 1020 | 1480 | 590 | 810 | 1180 | 1410 | 1990
[41 empty] | 10 | 350 | 700 | 310 | 420 | 640 | 770 | 1100 |  |  |  |  | 700 | 310 | 420 | 640 | 770 | 1100 | 410 | 570 | 850 | 1020 | 1490 | 480 | 660 | 980 | 1190 | 1720 | 680 | 940 | 1370 | 1650 | 2320
[41 empty] | 10 | 350 | 800 | 350 | 480 | 730 | 880 | 1250 |  |  |  |  | 800 | 350 | 480 | 730 | 880 | 1250 | 470 | 650 | 970 | 1170 | 1700 | 550 | 750 | 1120 | 1360 | 1970 | 780 | 1080 | 1570 | 1880 | 2650
[41 empty] | 10 | 350 | 900 | 390 | 540 | 820 | 990 | 1410 |  |  |  |  | 900 | 390 | 540 | 820 | 990 | 1410 | 530 | 730 | 1090 | 1310 | 1910 | 610 | 850 | 1270 | 1520 | 2210 | 880 | 1210 | 1760 | 2120 | 2980
[41 empty] | 10 | 350 | 1000 | 440 | 610 | 920 | 1100 | 1570 |  |  |  |  | 1000 | 440 | 610 | 920 | 1100 | 1570 | 590 | 810 | 1210 | 1460 | 2120 | 680 | 940 | 1410 | 1690 | 2460 | 980 | 1350 | 1960 | 2360 | 3320
[41 empty] | 10 | 350 | 1200 | 520 | 730 | 1100 | 1320 | 1880 |  |  |  |  | 1200 | 520 | 730 | 1100 | 1320 | 1880 | 700 | 970 | 1450 | 1750 | 2550 | 820 | 1130 | 1690 | 2030 | 2950 | 1170 | 1610 | 2350 | 2830 | 3980
[41 empty] | 10 | 350 | 1400 | 610 | 850 | 1280 | 1540 | 2190 |  |  |  |  | 1400 | 610 | 850 | 1280 | 1540 | 2190 | 820 | 1130 | 1700 | 2050 | 2970 | 960 | 1320 | 1970 | 2370 | 3450 | 1370 | 1880 | 2750 | 3300 | 4640
[41 empty] | 10 | 350 | 1600 | 700 | 970 | 1460 | 1760 | 2510 |  |  |  |  | 1600 | 700 | 970 | 1460 | 1760 | 2510 | 940 | 1290 | 1940 | 2340 | 3400 | 1090 | 1510 | 2250 | 2710 | 3940 | 1560 | 2150 | 3140 | 3770 | 5300
[41 empty] | 10 | 350 | 1800 | 780 | 1090 | 1650 | 1980 | 2820 |  |  |  |  | 1800 | 780 | 1090 | 1650 | 1980 | 2820 | 1050 | 1450 | 2180 | 2630 | 3820 | 1230 | 1700 | 2530 | 3050 | 4430 | 1760 | 2420 | 3530 | 4240 | 5970
[41 empty] | 10 | 350 | 2000 | 870 | 1210 | 1830 | 2200 | 3130 |  |  |  |  | 2000 | 870 | 1210 | 1830 | 2200 | 3130 | 1170 | 1620 | 2420 | 2920 | 4250 | 1370 | 1890 | 2810 | 3390 | 4920 | 1960 | 2690 | 3920 | 4710 | 6630
[41 empty] | 10 | 350 | 2300 | 1000 | 1390 | 2100 | 2530 | 3600 |  |  |  |  | 2300 | 1000 | 1390 | 2100 | 2530 | 3600 | 1350 | 1860 | 2790 | 3360 | 4890 | 1570 | 2170 | 3230 | 3900 | 5660 | 2250 | 3090 | 4510 | 5420 | 7620
[41 empty] | 10 | 350 | 2600 | 1130 | 1570 | 2380 | 2870 | 4070 |  |  |  |  | 2600 | 1130 | 1570 | 2380 | 2870 | 4070 | 1520 | 2100 | 3150 | 3800 | 5520 | 1780 | 2450 | 3660 | 4400 | 6400 | 2540 | 3500 | 5100 | 6120 | 8620
[41 empty] | 10 | 350 | 3000 | 1310 | 1820 | 2750 | 3310 | 4700 |  |  |  |  | 3000 | 1310 | 1820 | 2750 | 3310 | 4700 | 1760 | 2420 | 3640 | 4380 | 6370 | 2050 | 2830 | 4220 | 5080 | 7380 | 2930 | 4040 | 5880 | 7070 | 9950
[43 empty] | Maße in mm | Bauhöhe 350
[41 empty] | Typ | Bauhöhe | Baulänge | 11
[41 empty] | 11 | 350 | 400 | 240
[41 empty] | 11 | 350 | 500 | 300
[41 empty] | 11 | 350 | 600 | 360
[41 empty] | 11 | 350 | 700 | 420
[41 empty] | 11 | 350 | 800 | 480
[41 empty] | 11 | 350 | 900 | 540
[41 empty] | 11 | 350 | 1000 | 610
[41 empty] | 11 | 350 | 1200 | 730
[41 empty] | 11 | 350 | 1400 | 850
[41 empty] | 11 | 350 | 1600 | 970
[41 empty] | 11 | 350 | 1800 | 1090
[41 empty] | 11 | 350 | 2000 | 1210
[41 empty] | 11 | 350 | 2300 | 1390
[41 empty] | 11 | 350 | 2600 | 1570
[41 empty] | 11 | 350 | 3000 | 1820
[43 empty] | Maße in mm | Bauhöhe 350
[41 empty] | Typ | Bauhöhe | Baulänge | 21
[41 empty] | 21 | 350 | 400 | 370
[41 empty] | 21 | 350 | 500 | 460
[41 empty] | 21 | 350 | 600 | 550
[41 empty] | 21 | 350 | 700 | 640
[41 empty] | 21 | 350 | 800 | 730
[41 empty] | 21 | 350 | 900 | 820
[41 empty] | 21 | 350 | 1000 | 920
[41 empty] | 21 | 350 | 1200 | 1100
[41 empty] | 21 | 350 | 1400 | 1280
[41 empty] | 21 | 350 | 1600 | 1460
[41 empty] | 21 | 350 | 1800 | 1650
[41 empty] | 21 | 350 | 2000 | 1830
[41 empty] | 21 | 350 | 2300 | 2100
[41 empty] | 21 | 350 | 2600 | 2380
[41 empty] | 21 | 350 | 3000 | 2750
[43 empty] | Maße in mm | Bauhöhe 350
[41 empty] | Typ | Bauhöhe | Baulänge | 22
[41 empty] | 22 | 350 | 400 | 440
[41 empty] | 22 | 350 | 500 | 550
[41 empty] | 22 | 350 | 600 | 660
[41 empty] | 22 | 350 | 700 | 770
[41 empty] | 22 | 350 | 800 | 880
[41 empty] | 22 | 350 | 900 | 990
[41 empty] | 22 | 350 | 1000 | 1100
[41 empty] | 22 | 350 | 1200 | 1320
[41 empty] | 22 | 350 | 1400 | 1540
[41 empty] | 22 | 350 | 1600 | 1760
[41 empty] | 22 | 350 | 1800 | 1980
[41 empty] | 22 | 350 | 2000 | 2200
[41 empty] | 22 | 350 | 2300 | 2530
[41 empty] | 22 | 350 | 2600 | 2870
[41 empty] | 22 | 350 | 3000 | 3310
[43 empty] | Maße in mm | Bauhöhe 350
[41 empty] | Typ | Bauhöhe | Baulänge | 33
[41 empty] | 33 | 350 | 400 | 630
[41 empty] | 33 | 350 | 500 | 780
[41 empty] | 33 | 350 | 600 | 940
[41 empty] | 33 | 350 | 700 | 1100
[41 empty] | 33 | 350 | 800 | 1250
[41 empty] | 33 | 350 | 900 | 1410
[41 empty] | 33 | 350 | 1000 | 1570
[41 empty] | 33 | 350 | 1200 | 1880
[41 empty] | 33 | 350 | 1400 | 2190
[41 empty] | 33 | 350 | 1600 | 2510
[41 empty] | 33 | 350 | 1800 | 2820
[41 empty] | 33 | 350 | 2000 | 3130
[41 empty] | 33 | 350 | 2300 | 3600
[41 empty] | 33 | 350 | 2600 | 4070
[41 empty] | 33 | 350 | 3000 | 4700
[43 empty] | Maße in mm | Bauhöhe 500
[41 empty] | Typ | Bauhöhe | Baulänge | 10 | 11 | 21 | 22 | 1: 33
[41 empty] | 10 | 500 | 400 | 230 | 320 | 480 | 580 | 1: 850
[41 empty] | 10 | 500 | 500 | 290 | 400 | 610 | 730 | 1: 1060
[41 empty] | 10 | 500 | 600 | 350 | 480 | 730 | 880 | 1: 1270
[41 empty] | 10 | 500 | 700 | 410 | 570 | 850 | 1020 | 1: 1490
[41 empty] | 10 | 500 | 800 | 470 | 650 | 970 | 1170 | 1: 1700
[41 empty] | 10 | 500 | 900 | 530 | 730 | 1090 | 1310 | 1: 1910
[41 empty] | 10 | 500 | 1000 | 590 | 810 | 1210 | 1460 | 1: 2120
[41 empty] | 10 | 500 | 1200 | 700 | 970 | 1450 | 1750 | 1: 2550
[41 empty] | 10 | 500 | 1400 | 820 | 1130 | 1700 | 2050 | 1: 2970
[41 empty] | 10 | 500 | 1600 | 940 | 1290 | 1940 | 2340 | 1: 3400
[41 empty] | 10 | 500 | 1800 | 1050 | 1450 | 2180 | 2630 | 1: 3820
[41 empty] | 10 | 500 | 2000 | 1170 | 1620 | 2420 | 2920 | 1: 4250
[41 empty] | 10 | 500 | 2300 | 1350 | 1860 | 2790 | 3360 | 1: 4890
[41 empty] | 10 | 500 | 2600 | 1520 | 2100 | 3150 | 3800 | 1: 5520
[41 empty] | 10 | 500 | 3000 | 1760 | 2420 | 3640 | 4380 | 1: 6370
[41 empty] | Typ | Bauhöhe | Baulänge | 11
[41 empty] | 11 | 500 | 400 | 320
[41 empty] | 11 | 500 | 500 | 400
[41 empty] | 11 | 500 | 600 | 480
[41 empty] | 11 | 500 | 700 | 570
[41 empty] | 11 | 500 | 800 | 650
[41 empty] | 11 | 500 | 900 | 730
[41 empty] | 11 | 500 | 1000 | 810
[41 empty] | 11 | 500 | 1200 | 970
[41 empty] | 11 | 500 | 1400 | 1130
[41 empty] | 11 | 500 | 1600 | 1290
[41 empty] | 11 | 500 | 1800 | 1450
[41 empty] | 11 | 500 | 2000 | 1620
[41 empty] | 11 | 500 | 2300 | 1860
[41 empty] | 11 | 500 | 2600 | 2100
[41 empty] | 11 | 500 | 3000 | 2420
[41 empty] | Typ | Bauhöhe | Baulänge | 21
[41 empty] | 21 | 500 | 400 | 480
[41 empty] | 21 | 500 | 500 | 610
[41 empty] | 21 | 500 | 600 | 730
[41 empty] | 21 | 500 | 700 | 850
[41 empty] | 21 | 500 | 800 | 970
[41 empty] | 21 | 500 | 900 | 1090
[41 empty] | 21 | 500 | 1000 | 1210
[41 empty] | 21 | 500 | 1200 | 1450
[41 empty] | 21 | 500 | 1400 | 1700
[41 empty] | 21 | 500 | 1600 | 1940
[41 empty] | 21 | 500 | 1800 | 2180
[41 empty] | 21 | 500 | 2000 | 2420
[41 empty] | 21 | 500 | 2300 | 2790
[41 empty] | 21 | 500 | 2600 | 3150
[41 empty] | 21 | 500 | 3000 | 3640
[41 empty] | Typ | Bauhöhe | Baulänge | 22
[41 empty] | 22 | 500 | 400 | 580
[41 empty] | 22 | 500 | 500 | 730
[41 empty] | 22 | 500 | 600 | 880
[41 empty] | 22 | 500 | 700 | 1020
[41 empty] | 22 | 500 | 800 | 1170
[41 empty] | 22 | 500 | 900 | 1310
[41 empty] | 22 | 500 | 1000 | 1460
[41 empty] | 22 | 500 | 1200 | 1750
[41 empty] | 22 | 500 | 1400 | 2050
[41 empty] | 22 | 500 | 1600 | 2340
[41 empty] | 22 | 500 | 1800 | 2630
[41 empty] | 22 | 500 | 2000 | 2920
[41 empty] | 22 | 500 | 2300 | 3360
[41 empty] | 22 | 500 | 2600 | 3800
[41 empty] | 22 | 500 | 3000 | 4380
[41 empty] | Typ | Bauhöhe | Baulänge | 33
[41 empty] | 33 | 500 | 400 | 850
[41 empty] | 33 | 500 | 500 | 1060
[41 empty] | 33 | 500 | 600 | 1270
[41 empty] | 33 | 500 | 700 | 1490
[41 empty] | 33 | 500 | 800 | 1700
[41 empty] | 33 | 500 | 900 | 1910
[41 empty] | 33 | 500 | 1000 | 2120
[41 empty] | 33 | 500 | 1200 | 2550
[41 empty] | 33 | 500 | 1400 | 2970
[41 empty] | 33 | 500 | 1600 | 3400
[41 empty] | 33 | 500 | 1800 | 3820
[41 empty] | 33 | 500 | 2000 | 4250
[41 empty] | 33 | 500 | 2300 | 4890
[41 empty] | 33 | 500 | 2600 | 5520
[41 empty] | 33 | 500 | 3000 | 6370
[43 empty] | Maße in mm | Bauhöhe 600
[41 empty] | Typ | Bauhöhe | Baulänge | Typ
[41 empty] | 10 | 600 | 400 | 10 | 11 | 21 | 22 | 1: 33
[41 empty] | 10 | 600 | 500 | 270 | 380 | 560 | 680 | 1: 980
[41 empty] | 10 | 600 | 600 | 340 | 470 | 700 | 850 | 1: 1230
[41 empty] | 10 | 600 | 700 | 410 | 570 | 840 | 1020 | 1: 1480
[41 empty] | 10 | 600 | 800 | 480 | 660 | 980 | 1190 | 1: 1720
[41 empty] | 10 | 600 | 900 | 550 | 750 | 1120 | 1360 | 1: 1970
[41 empty] | 10 | 600 | 1000 | 610 | 850 | 1270 | 1520 | 1: 2210
[41 empty] | 10 | 600 | 1200 | 680 | 940 | 1410 | 1690 | 1: 2460
[41 empty] | 10 | 600 | 1400 | 820 | 1130 | 1690 | 2030 | 1: 2950
[41 empty] | 10 | 600 | 1600 | 960 | 1320 | 1970 | 2370 | 1: 3450
[41 empty] | 10 | 600 | 1800 | 1090 | 1510 | 2250 | 2710 | 1: 3940
[41 empty] | 10 | 600 | 2000 | 1230 | 1700 | 2530 | 3050 | 1: 4430
[41 empty] | 10 | 600 | 2300 | 1370 | 1890 | 2810 | 3390 | 1: 4920
[41 empty] | 10 | 600 | 2600 | 1570 | 2170 | 3230 | 3900 | 1: 5660
[41 empty] | 10 | 600 | 3000 | 1780 | 2450 | 3660 | 4400 | 1: 6400
[41 empty] | Typ | Bauhöhe | Baulänge | 2050 | 2830 | 4220 | 5080 | 1: 7380
[41 empty] | 11 | 600 | 400 | 380
[41 empty] | 11 | 600 | 500 | 470
[41 empty] | 11 | 600 | 600 | 570
[41 empty] | 11 | 600 | 700 | 660
[41 empty] | 11 | 600 | 800 | 750
[41 empty] | 11 | 600 | 900 | 850
[41 empty] | 11 | 600 | 1000 | 940
[41 empty] | 11 | 600 | 1200 | 1130
[41 empty] | 11 | 600 | 1400 | 1320
[41 empty] | 11 | 600 | 1600 | 1510
[41 empty] | 11 | 600 | 1800 | 1700
[41 empty] | 11 | 600 | 2000 | 1890
[41 empty] | 11 | 600 | 2300 | 2170
[41 empty] | 11 | 600 | 2600 | 2450
[41 empty] | 11 | 600 | 3000 | 2830
[41 empty] | Typ | Bauhöhe | Baulänge | 21
[41 empty] | 21 | 600 | 400 | 560
[41 empty] | 21 | 600 | 500 | 700
[41 empty] | 21 | 600 | 600 | 840
[41 empty] | 21 | 600 | 700 | 980
[41 empty] | 21 | 600 | 800 | 1120
[41 empty] | 21 | 600 | 900 | 1270
[41 empty] | 21 | 600 | 1000 | 1410
[41 empty] | 21 | 600 | 1200 | 1690
[41 empty] | 21 | 600 | 1400 | 1970
[41 empty] | 21 | 600 | 1600 | 2250
[41 empty] | 21 | 600 | 1800 | 2530
[41 empty] | 21 | 600 | 2000 | 2810
[41 empty] | 21 | 600 | 2300 | 3230
[41 empty] | 21 | 600 | 2600 | 3660
[41 empty] | 21 | 600 | 3000 | 4220
[41 empty] | Typ | Bauhöhe | Baulänge | 22
[41 empty] | 22 | 600 | 400 | 680
[41 empty] | 22 | 600 | 500 | 850
[41 empty] | 22 | 600 | 600 | 1020
[41 empty] | 22 | 600 | 700 | 1190
[41 empty] | 22 | 600 | 800 | 1360
[41 empty] | 22 | 600 | 900 | 1520
[41 empty] | 22 | 600 | 1000 | 1690
[41 empty] | 22 | 600 | 1200 | 2030
[41 empty] | 22 | 600 | 1400 | 2370
[41 empty] | 22 | 600 | 1600 | 2710
[41 empty] | 22 | 600 | 1800 | 3050
[41 empty] | 22 | 600 | 2000 | 3390
[41 empty] | 22 | 600 | 2300 | 3900
[41 empty] | 22 | 600 | 2600 | 4400
[41 empty] | 22 | 600 | 3000 | 5080
[41 empty] | Typ | Bauhöhe | Baulänge | 33
[41 empty] | 33 | 600 | 400 | 980
[41 empty] | 33 | 600 | 500 | 1230
[41 empty] | 33 | 600 | 600 | 1480
[41 empty] | 33 | 600 | 700 | 1720
[41 empty] | 33 | 600 | 800 | 1970
[41 empty] | 33 | 600 | 900 | 2210
[41 empty] | 33 | 600 | 1000 | 2460
[41 empty] | 33 | 600 | 1200 | 2950
[41 empty] | 33 | 600 | 1400 | 3450
[41 empty] | 33 | 600 | 1600 | 3940
[41 empty] | 33 | 600 | 1800 | 4430
[41 empty] | 33 | 600 | 2000 | 4920
[41 empty] | 33 | 600 | 2300 | 5660
[41 empty] | 33 | 600 | 2600 | 6400
[41 empty] | 33 | 600 | 3000 | 7380
[43 empty] | Maße in mm | Bauhöhe 900
[41 empty] | Typ | Bauhöhe | Baulänge | Typ
[41 empty] | 10 | 600 | 400 | 10 | 11 | 21 | 22 | 1: 33
[41 empty] | 10 | 600 | 500 | 390 | 540 | 780 | 940 | 1: 1330
[41 empty] | 10 | 600 | 600 | 490 | 670 | 980 | 1180 | 1: 1660
[41 empty] | 10 | 600 | 700 | 590 | 810 | 1180 | 1410 | 1: 1990
[41 empty] | 10 | 600 | 800 | 680 | 940 | 1370 | 1650 | 1: 2320
[41 empty] | 10 | 600 | 900 | 780 | 1080 | 1570 | 1880 | 1: 2650
[41 empty] | 10 | 600 | 1000 | 880 | 1210 | 1760 | 2120 | 1: 2980
[41 empty] | 10 | 600 | 1200 | 980 | 1350 | 1960 | 2360 | 1: 3320
[41 empty] | 10 | 600 | 1400 | 1170 | 1610 | 2350 | 2830 | 1: 3980
[41 empty] | 10 | 600 | 1600 | 1370 | 1880 | 2750 | 3300 | 1: 4640
[41 empty] | 10 | 600 | 1800 | 1560 | 2150 | 3140 | 3770 | 1: 5300
[41 empty] | 10 | 600 | 2000 | 1760 | 2420 | 3530 | 4240 | 1: 5970
[41 empty] | 10 | 600 | 2300 | 1960 | 2690 | 3920 | 4710 | 1: 6630
[41 empty] | 10 | 600 | 2600 | 2250 | 3090 | 4510 | 5420 | 1: 7620
[41 empty] | 10 | 600 | 3000 | 2540 | 3500 | 5100 | 6120 | 1: 8620
[41 empty] | Typ | Bauhöhe | Baulänge | 2930 | 4040 | 5880 | 7070 | 1: 9950
[41 empty] | 11 | 600 | 400 | 540
[41 empty] | 11 | 600 | 500 | 670
[41 empty] | 11 | 600 | 600 | 810
[41 empty] | 11 | 600 | 700 | 940
[41 empty] | 11 | 600 | 800 | 1080
[41 empty] | 11 | 600 | 900 | 1210
[41 empty] | 11 | 600 | 1000 | 1350
[41 empty] | 11 | 600 | 1200 | 1610
[41 empty] | 11 | 600 | 1400 | 1880
[41 empty] | 11 | 600 | 1600 | 2150
[41 empty] | 11 | 600 | 1800 | 2420
[41 empty] | 11 | 600 | 2000 | 2690
[41 empty] | 11 | 600 | 2300 | 3090
[41 empty] | 11 | 600 | 2600 | 3500
[41 empty] | 11 | 600 | 3000 | 4040
[41 empty] | Typ | Bauhöhe | Baulänge | 21
[41 empty] | 21 | 600 | 400 | 780
[41 empty] | 21 | 600 | 500 | 980
[41 empty] | 21 | 600 | 600 | 1180
[41 empty] | 21 | 600 | 700 | 1370
[41 empty] | 21 | 600 | 800 | 1570
[41 empty] | 21 | 600 | 900 | 1760
[41 empty] | 21 | 600 | 1000 | 1960
[41 empty] | 21 | 600 | 1200 | 2350
[41 empty] | 21 | 600 | 1400 | 2750
[41 empty] | 21 | 600 | 1600 | 3140
[41 empty] | 21 | 600 | 1800 | 3530
[41 empty] | 21 | 600 | 2000 | 3920
[41 empty] | 21 | 600 | 2300 | 4510
[41 empty] | 21 | 600 | 2600 | 5100
[41 empty] | 21 | 600 | 3000 | 5880
[41 empty] | Typ | Bauhöhe | Baulänge | 22
[41 empty] | 22 | 600 | 400 | 940
[41 empty] | 22 | 600 | 500 | 1180
[41 empty] | 22 | 600 | 600 | 1410
[41 empty] | 22 | 600 | 700 | 1650
[41 empty] | 22 | 600 | 800 | 1880
[41 empty] | 22 | 600 | 900 | 2120
[41 empty] | 22 | 600 | 1000 | 2360
[41 empty] | 22 | 600 | 1200 | 2830
[41 empty] | 22 | 600 | 1400 | 3300
[41 empty] | 22 | 600 | 1600 | 3770
[41 empty] | 22 | 600 | 1800 | 4240
[41 empty] | 22 | 600 | 2000 | 4710
[41 empty] | 22 | 600 | 2300 | 5420
[41 empty] | 22 | 600 | 2600 | 6120
[41 empty] | 22 | 600 | 3000 | 7070
[41 empty] | Typ | Bauhöhe | Baulänge | 33
[41 empty] | 33 | 600 | 400 | 1330
[41 empty] | 33 | 600 | 500 | 1660
[41 empty] | 33 | 600 | 600 | 1990
[41 empty] | 33 | 600 | 700 | 2320
[41 empty] | 33 | 600 | 800 | 2650
[41 empty] | 33 | 600 | 900 | 2980
[41 empty] | 33 | 600 | 1000 | 3320
[41 empty] | 33 | 600 | 1200 | 3980
[41 empty] | 33 | 600 | 1400 | 4640
[41 empty] | 33 | 600 | 1600 | 5300
[41 empty] | 33 | 600 | 1800 | 5970
[41 empty] | 33 | 600 | 2000 | 6630
[41 empty] | 33 | 600 | 2300 | 7620
[41 empty] | 33 | 600 | 2600 | 8620
[41 empty] | 33 | 600 | 3000 | 9950

## Verschlechterungsverbot
Was ist schlechter und was ist besser?
Das Verschlechterungsverbot für die energetische Qualität des Gebäudes nach den §§ 46 GEG und 57 GEG ist in Neubau und im Bestand zu beachten!
GEG §22Primärenergiefaktoren ("leichte Sprache" ist was anderes ;-) | [7 empty] | Das wäre eine Tabelle die leicht verständlich wäre…
LINKS
http://www.bgbl.de/xaver/bgbl/start.xav?startbk=Bundesanzeiger_BGBl&jumpTo=bgbl120s1728.pdf
CO2 Faktoren nach GEG oder so?
Warum sind die Faktoren andere als nach GEMIS | [5 empty] | CO2 nach Steuerrecht…. |  |  |  | Stand 21.05.2021
http://iinas.org/downloads-de.html | [5 empty] | https://www.ihk.de/themen/umwelt-und-energie/co2-preisrechner
--> Ich liebe diese politischen Zahlen / Daten / Fakten ... | [6 empty] | Stand 17.5.2021
Stannd 29.07.2020
|  | nach GEG | nach CO2 Abgabe
| 1t CO2 = kwh | CO2 [g] je kWh | CO2 [g] je kWh | 1t CO2 = kwh |  | Differenz
| 2000 | 500 | 400 | 2494 | Strom | 80%
| 3226 | 310 | 180 | 5497 | Erdgas | 58.06%
| 4167 | 240 | 270 | 3740 | Heizöl | 112.5%
| 3704 | 270 | 3030 | 330 | Flüssiggas | 1122%
|  | CO2 [kg] je kWh | CO2 [kg] je kWh
|  | 0.5 | 0.4 |  | Strom
|  | 0.31 | 0.18 |  | Erdgas
|  | 0.24 | 0.27 |  | Heizöl
|  | 0.27 | 3.03 |  | Flüssiggas
| 48000 | 3 | CO2 [kg] je L | Liter
| 0.24 | 16000 | 2.67 | 374 | Diesel
| 11520 | 0.4 | 2.38 | 420 | Benzin
| 11.52 | 6400
25
288
https://www.verbraucherzentrale.de/wissen/energie/heizen-und-warmwasser/klimapaket-was-bedeutet-es-fuer-mieter-und-hausbesitzer-43806

## Heizlast Bestand
Spezifischer Leistungsbedarf verschiedener Gebäudearten und Baujahre | [17 empty] | 0.06 | 3
|  | Wohnfläche m² / Kesselleistung kW | [14 empty] | Vollbenutzungsstunden (h/a) | Kosten | Strom Inland mit Faktor 3 für zB. Wärmepumpen | Heizöl leicht | Erdgas
Baujahr / Gebäudeart | Einfamilien-haus, freistehend | 40 | 60 | 80 | 100 | 120 | 140 | 160 | 180 | 200 | 220 | 240 | 170 |  | Baujahr / Gebäudeart | Einfamilien-haus, freistehend | 2100 | 0,06 € je kWh | 0.537 | 0.266 | 0.202
bis 1958 | 180 W/m2 | (180 * 40)/1000)=7 | 11 | 14 | 18 | 22 | 25 | 29 | 32 | 36 | 40 | 43 | 31 |  | bis 1958 | 180 W/m2 | 65100 | 3906 | 11.6529 | 17.3166 | 17.3166
1959-68 | 170 W/m2 | 7 | 10 | 14 | 17 | 20 | 24 | 27 | 31 | 34 | 37 | 41 | 29 |  | 1959-68 | 170 W/m2 | 60900 | 3654 | 10.9011 | 16.1994 | 16.1994
1969-73 | 150 W/m2 | 6 | 9 | 12 | 15 | 18 | 21 | 24 | 27 | 30 | 33 | 36 | 26 |  | 1969-73 | 150 W/m2 | 54600 | 3276 | 9.7734 | 14.5236 | 14.5236
1974-77 | 115 W/m2 | 5 | 7 | 9 | 12 | 14 | 16 | 18 | 21 | 23 | 25 | 28 | 20 |  | 1974-77 | 115 W/m2 | 42000 | 2520 | 7.518 | 11.172 | 11.172
1978-83 | 95 W/m2 | 4 | 6 | 8 | 10 | 11 | 13 | 15 | 17 | 19 | 21 | 23 | 16 |  | 1978-83 | 95 W/m2 | 33600 | 2016 | 6.0144 | 8.9376 | 8.9376
1984-94 | 75 W/m2 | 3 | 5 | 6 | 8 | 9 | 11 | 12 | 14 | 15 | 17 | 18 | 13 |  | 1984-94 | 75 W/m2 | 27300 | 1638 | 4.8867 | 7.2618 | 7.2618
ab 1995 | 60 W/m2 | 2 | 4 | 5 | 6 | 7 | 8 | 10 | 11 | 12 | 13 | 14 | 10 |  | ab 1995 | 60 W/m2 | 21000 | 1260 | 3.759 | 5.586 | 5.586
KfW 55 | 35 W/m2 | 1 | 2 | 3 | 4 | 4 | 5 | 6 | 6 | 7 | 8 | 8 | 6 |  | KfW 55 | 35 W/m2 | 12600 | 756 | 2.2554 | 3.3516 | 3.3516
KfW 40 | 15 W/m2 | 1 | 1 | 1 | 2 | 2 | 2 | 2 | 3 | 3 | 3 | 4 | 3 |  | KfW 40 | 15 W/m2 | 6300 | 378 | 1.1277 | 1.6758 | 1.6758
Baujahr / Gebäudeart | Reihenend-haus | 40 | 60 | 80 | 100 | 120 | 140 | 160 | 180 | 200 | 220 | 240 | 260 |  |  |  | Ergebnis bei KfW 40 und besser mit 6300kWh/a? Es reicht eine Teelicht Heizung mit 33333 Teelichtern aus. Das wären 333 Packungen zu je 3€ für 100Teelichter also ca.1000€ für Teelichter im Jahr! Bitte die Luftqualität (VOC) beachten!
bis 1958 | 160 W/m2 | 6 | 10 | 13 | 16 | 19 | 22 | 26 | 29 | 32 | 35 | 38 | 27
1959-68 | 150 W/m2 | 6 | 9 | 12 | 15 | 18 | 21 | 24 | 27 | 30 | 33 | 36 | 26 |  |  |  | Wachsmasse: m = 15g
1969-73 | 130 W/m2 | 5 | 8 | 10 | 13 | 16 | 18 | 21 | 23 | 26 | 29 | 31 | 22 |  |  |  | Brenndauer: t = 4,5h
1974-77 | 110 W/m2 | 4 | 7 | 9 | 11 | 13 | 15 | 18 | 20 | 22 | 24 | 26 | 19 |  |  |  | Hinweis: Dies sind Werte eines typischen Teelichts aus dem Supermarkt.
1978-83 | 90 W/m2 | 4 | 5 | 7 | 9 | 11 | 13 | 14 | 16 | 18 | 20 | 22 | 15 |  |  |  | Ein Teelicht wurde früher vor allem benutzt um Tee warmzuhalten. Das Teelicht ist eine kleine Kerze in einem Behälter. Heute erfüllt dieses weitere Funktionen, beispielsweise als Raumbeleuchtung. Um die Heizleistung zu messen, gibt es mehrere Optionen. Eine Möglichkeit wäre einen Topf Wasser mit dem Teelicht zu erwärmen und über die Wassermenge und Temperaturerhöhung innerhalb einer Zeitspanne die Heizleistung zu berechnen. So ein Messaufbau wäre fehleranfällig und praktisch nicht in der Lage die Heizleistung des Teelichts oder eine Kerze vernünftig zu bestimmen. Beispielsweise wird nicht die gesamte Heizleistung in das Wasser gebracht. Dieser Messaufbau wird aufgrund weiterer Nachteile nicht weiter verfolgt.
1984-94 | 70 W/m2 | 3 | 4 | 6 | 7 | 8 | 10 | 11 | 13 | 14 | 15 | 17 | 12 |  |  |  | Da die Materialdaten von Wachs gut bekannt sind, bietet es sich vielmehr an über den Gewichtsverlust des Wachses die Heizleistung zu berechnen. Diese Methode ist genau, schnell und leicht umzusetzen. Schon einfache Überlegungen können bei so einer Fragestellung viel Zeit sparen.
ab 1995 | 55 W/m2 | 2 | 3 | 4 | 6 | 7 | 8 | 9 | 10 | 11 | 12 | 13 | 9
KfW 55 | 35 W/m2 | 1 | 2 | 3 | 4 | 4 | 5 | 6 | 6 | 7 | 8 | 8 | 6 |  |  |  | Heizwert von Paraffin: Bild
KfW 40 | 15 W/m2 | 1 | 1 | 1 | 2 | 2 | 2 | 2 | 3 | 3 | 3 | 4 | 3
Baujahr / Gebäudeart | Reihenmittel-haus | 90 | 60 | 80 | 100 | 120 | 140 | 160 | 180 | 200 | 220 | 240 | 260 |  |  |  | Lösung
bis 1958 | 140 W/m2 | 6 | 8 | 11 | 14 | 17 | 20 | 22 | 25 | 28 | 31 | 34 | 24
1959-68 | 130 W/m2 | 5 | 8 | 10 | 13 | 16 | 18 | 21 | 23 | 26 | 29 | 31 | 22 |  |  |  | Das Teelicht hat eine Heizleistung von ca. 42 Watt.
1969-73 | 120 W/m2 | 5 | 7 | 10 | 12 | 14 | 17 | 19 | 22 | 24 | 26 | 29 | 20 |  |  |  | https://www.technik-consulting.eu/Wissenschaft/Teelicht.html
1974-77 | 100 W/m2 | 4 | 6 | 8 | 10 | 12 | 14 | 16 | 18 | 20 | 22 | 24 | 17 |  |  |  | 1 qm Wohnfläche braucht im Neubau 15W/m² * 2.000 Volllaststunden = 30.000W / 1000 = 30kWh
1978-83 | 85 W/m2 | 3 | 5 | 7 | 9 | 10 | 12 | 14 | 15 | 17 | 19 | 20 | 14 |  |  |  | 1 Teelicht brennt 60Minuten = 42Wh ¦ 100 Teelichter = 4.200 Watt bei 4,5h Brenndauer 18.900 Watt /1.000 = 18,9kWh |  |  |  |  | Also werden 3l ÖL im Jahr oder 1,6 Packungen Teelichter im Jahr gebraucht!
1984-94 | 65 W/m2 | 3 | 4 | 5 | 7 | 8 | 9 | 10 | 12 | 13 | 14 | 16 | 11 |  |  |  | 1 Teelicht brennt 42W * 2000h Volllaststunden = 84.000Wh / 1000 = 84kWh (2000h / 4,5h= 444 Teelichter für 2000h)
ab 1995 | 50 W/m2 | 2 | 3 | 4 | 5 | 6 | 7 | 8 | 9 | 10 | 11 | 12 | 9 |  |  |  | Die erforderliche Heizenergie im Jahr sind 4000kWh /84kWh = 47,6 * 444 =21.142 Teelichter
KfW 55 | 35 W/m2 | 1 | 2 | 3 | 4 | 4 | 5 | 6 | 6 | 7 | 8 | 8 | 6
KfW 40 | 15 W/m2 | 1 | 1 | 1 | 2 | 2 | 2 | 2 | 3 | 3 | 3 | 4 | 3
Baujahr / Gebäudeart | Mehrfamilien-haus < 8 WE | 240 | 320 | 400 | 480 | 560 | 640 | 720 | 800 | 880 | 960 | 1040 | 1800
bis 1958 | 130 W/m2 | 31 | 42 | 52 | 62 | 73 | 83 | 94 | 104 | 114 | 125 | 135 | 234
1959-68 | 120 W/m2 | 29 | 38 | 48 | 58 | 67 | 77 | 86 | 96 | 106 | 115 | 125 | 216
1969-73 | 110 W/m2 | 26 | 35 | 44 | 53 | 62 | 70 | 79 | 88 | 97 | 106 | 114 | 198
1974-77 | 75 W/m2 | 18 | 24 | 30 | 36 | 42 | 48 | 54 | 60 | 66 | 72 | 78 | 135
1978-83 | 65 W/m2 | 16 | 21 | 26 | 31 | 36 | 42 | 47 | 52 | 57 | 62 | 68 | 117
1984-94 | 60 W/m2 | 14 | 19 | 24 | 29 | 34 | 38 | 43 | 48 | 53 | 58 | 62 | 108
ab 1995 | 45 W/m2 | 11 | 14 | 18 | 22 | 25 | 29 | 32 | 36 | 40 | 43 | 47 | 81
KfW 55 | 35 W/m2 | 8 | 11 | 14 | 17 | 20 | 22 | 25 | 28 | 31 | 34 | 36 | 63
KfW 40 | 15 W/m2 | 4 | 5 | 6 | 7 | 8 | 10 | 11 | 12 | 13 | 14 | 16 | 27
Warmwasserbereitung = 12 kWh/m² x Wohnfläche |  |  |  | kWh/a pro Person |  |  | 1 Person |  |  | 2 Person | 3 Person | 4 Person | 5 Person
12 kWh/m² x 200 m² = 2.400 kWh (nach Norm) |  |  |  | EFH ohne Zirkulation 800 kWh /a |  |  | 0,06€ * 800 kWh = 48 € |  |  | 96 € | 144 € | 192 € | 240 €
0,06€ * 2400 kWh = 144 € |  |  |  | EFH mit Zirkulation 1500 kWh/a |  |  | 0,06€ * 1500 kWh = 90 € |  |  | 180 € | 270 € | 360 € | 450 €
| Kosten | 0.06 | € je kWh | MFH mit Zirkulation 1300 kWh/a |  |  | 0,06€ * 1300 kWh = 78 € |  |  | 156 € | 234 € | 312 € | 390 €
Vollbenutzungsstunden (h/a) / Heizwärmebedarf kWh/a
MFH
EFH
| Heizleistung KW | 1000 | 1100 | 1200 | 1300 | 1400 | 1500 | 1600 | 1700 | 1800 | 1900 | 2000 | 2100 | 2200 | 2300 | Heizleistung KW
| 2 | 2*1000=2000 | 2200 | 2400 | 2600 | 2800 | 3000 | 3200 | 3400 | 3600 | 3800 | 4000 | 4200 | 4400 | 4600 | 2 | 12500
| 4 | 4000 | 4400 | 4800 | 5200 | 5600 | 6000 | 6400 | 6800 | 7200 | 7600 | 8000 | 8400 | 8800 | 9200 | 4 | 6250
| 6 | 6000 | 6600 | 7200 | 7800 | 8400 | 9000 | 9600 | 10200 | 10800 | 11400 | 12000 | 12600 | 13200 | 13800 | 6 | 4167
| 8 | 8000 | 8800 | 9600 | 10400 | 11200 | 12000 | 12800 | 13600 | 14400 | 15200 | 16000 | 16800 | 17600 | 18400 | 8 | 3125
| 10 | 10000 | 11000 | 12000 | 13000 | 14000 | 15000 | 16000 | 17000 | 18000 | 19000 | 20000 | 21000 | 22000 | 23000 | 10 | 2500
| 12 | 12000 | 13200 | 14400 | 15600 | 16800 | 18000 | 19200 | 20400 | 21600 | 22800 | 24000 | 25200 | 26400 | 27600 | 12 | 2083
| 14 | 14000 | 15400 | 16800 | 18200 | 19600 | 21000 | 22400 | 23800 | 25200 | 26600 | 28000 | 29400 | 30800 | 32200 | 14 | 1786
| 16 | 16000 | 17600 | 19200 | 20800 | 22400 | 24000 | 25600 | 27200 | 28800 | 30400 | 32000 | 33600 | 35200 | 36800 | 16 | 1563
| 18 | 18000 | 19800 | 21600 | 23400 | 25200 | 27000 | 28800 | 30600 | 32400 | 34200 | 36000 | 37800 | 39600 | 41400 | 18 | 1389
| 20 | 20000 | 22000 | 24000 | 26000 | 28000 | 30000 | 32000 | 34000 | 36000 | 38000 | 40000 | 42000 | 44000 | 46000 | 20 | 1250
| 22 | 22000 | 24200 | 26400 | 28600 | 30800 | 33000 | 35200 | 37400 | 39600 | 41800 | 44000 | 46200 | 48400 | 50600 | 22 | 1136
| 24 | 24000 | 26400 | 28800 | 31200 | 33600 | 36000 | 38400 | 40800 | 43200 | 45600 | 48000 | 50400 | 52800 | 55200 | 24 | 1042
| 26 | 26000 | 28600 | 31200 | 33800 | 36400 | 39000 | 41600 | 44200 | 46800 | 49400 | 52000 | 54600 | 57200 | 59800 | 26 | 962
| 28 | 28000 | 30800 | 33600 | 36400 | 39200 | 42000 | 44800 | 47600 | 50400 | 53200 | 56000 | 58800 | 61600 | 64400 | 28 | 893
| 30 | 30000 | 33000 | 36000 | 39000 | 42000 | 45000 | 48000 | 51000 | 54000 | 57000 | 60000 | 63000 | 66000 | 69000 | 30 | 833
| 32 | 32000 | 35200 | 38400 | 41600 | 44800 | 48000 | 51200 | 54400 | 57600 | 60800 | 64000 | 67200 | 70400 | 73600 | 32 | 781
| 34 | 34000 | 37400 | 40800 | 44200 | 47600 | 51000 | 54400 | 57800 | 61200 | 64600 | 68000 | 71400 | 74800 | 78200 | 34 | 735
| 36 | 36000 | 39600 | 43200 | 46800 | 50400 | 54000 | 57600 | 61200 | 64800 | 68400 | 72000 | 75600 | 79200 | 82800 | 36 | 694
| 38 | 38000 | 41800 | 45600 | 49400 | 53200 | 57000 | 60800 | 64600 | 68400 | 72200 | 76000 | 79800 | 83600 | 87400 | 38 | 658
| 40 | 40000 | 44000 | 48000 | 52000 | 56000 | 60000 | 64000 | 68000 | 72000 | 76000 | 80000 | 84000 | 88000 | 92000 | 40 | 625
| 50 | 50000 | 55000 | 60000 | 65000 | 70000 | 75000 | 80000 | 85000 | 90000 | 95000 | 100000 | 105000 | 110000 | 115000 | 50 | 500
| 75 | 75000 | 82500 | 90000 | 97500 | 105000 | 112500 | 120000 | 127500 | 135000 | 142500 | 150000 | 157500 | 165000 | 172500 | 75 | 333
| 100 | 100000 | 110000 | 120000 | 130000 | 140000 | 150000 | 160000 | 170000 | 180000 | 190000 | 200000 | 210000 | 220000 | 230000 | 100 | 250
| 125 | 125000 | 137500 | 150000 | 162500 | 175000 | 187500 | 200000 | 212500 | 225000 | 237500 | 250000 | 262500 | 275000 | 287500 | 125 | 200
| 150 | 150000 | 165000 | 180000 | 195000 | 210000 | 225000 | 240000 | 255000 | 270000 | 285000 | 300000 | 315000 | 330000 | 345000 | 150 | 167
| 200 | 200000 | 220000 | 240000 | 260000 | 280000 | 300000 | 320000 | 340000 | 360000 | 380000 | 400000 | 420000 | 440000 | 460000 | 200 | 125
| 400 | 400000 | 440000 | 480000 | 520000 | 560000 | 600000 | 640000 | 680000 | 720000 | 760000 | 800000 | 840000 | 880000 | 920000 | 400 | 63
| 600 | 600000 | 660000 | 720000 | 780000 | 840000 | 900000 | 960000 | 1020000 | 1080000 | 1140000 | 1200000 | 1260000 | 1320000 | 1380000 | 600 | 42
| 800 | 800000 | 880000 | 960000 | 1040000 | 1120000 | 1200000 | 1280000 | 1360000 | 1440000 | 1520000 | 1600000 | 1680000 | 1760000 | 1840000 | 800 | 31
| 1000 | 1000000 | 1100000 | 1200000 | 1300000 | 1400000 | 1500000 | 1600000 | 1700000 | 1800000 | 1900000 | 2000000 | 2100000 | 2200000 | 2300000 | 1000 | 25
[17 empty] | 25000 | Energieverbrauch
| Heizlastabschätzung | [5 empty] | Notwendige temperaturen in der Wasserinstallationsanlage: |  |  | Messstelle Temperatur (in °C)
| Nennleistung | 20 | kW | Typenschild
| Betriebsstunden gemessen | 1100 | h/ a | Messung aus Anlage |  |  | Kaltwasser |  |  |  | < 25
| Betriebsstunden annahme | 2100 | h/ a | Annahme |  |  | Trinkwasser, warm (TWW) |  |  |  | ≥ 60
| fDim = PN / Ptot | [5 empty] | TWW­ Zirkulation, Eingang Speicher |  |  |  | ≥ 55
| fDim = Betriebsstunden annahme / Betriebsstunden gemessen | [5 empty] | zu vermeidender Temperaturbereich |  |  |  | 25-54
fDim =1100 h/ a / 2100 h/ a =0,52
Ptot = Nennleistung / fDim = kW
Ptot = 20 / 0,52 = 38,2 kW
Tipp: Erneuerbare Energie (Wärmepumpen, Holzheizungen, Solaranlagen …)
Die Gebäudehülle ist oftmals nur bedingt energetisch ertüchtigt: -oft ergeben sich daraus hohe Heizlasten (Leistung des Wärmeerzeugers); -hohe Vorlauftemperaturen werden für die Wärmeabgabe über Heizkörper erforderlich, bei Fächenheizungen ist die Vorlauftemperaturen oft gering und eine Wärmepumpe ist möglich; -Begrenzter Platzbedarf unter Fenstern im Außenwandbereich und/oder nicht ausreichende Fläche für Niedertemperatursysteme oder Installation eines Gebläsekonvektors (z.B. AUK), aber alte Gusradiatoren sollten ausgetascht werden, hier ist der Vorlauf sehr hoch und kann durch Plattenheizköper getauscht werden.
Für die Planungsphase: -Betrieb der WP (monovalent oder bivalent) oder hybrieb klären/fixieren; -Soll eine Kühlung realisiert werden? (oft nicht Gegenstand der Betrachtung) -Soll eine PV Anlage den WP Strom bereitstellen? -Investitionsrahmen für die Gesamtmaßnahme; -Schallschutz ist zu beachten; -Erwartungshaltung über Wirtschaftlichkeit der Sanierungsmaßnahme -Beachtung der ggf. denkmalrechtlichen Randbedingungen; -Auswahl des Wärmeerzeugers für Gesamtlast oder für Grundlast und Spitzenlast -Festlegung des idealen Leistungs- und Deckungsanteils an dem Heizbedarf unter Berücksichtigung der Nutzer -Anforderungen an das Projekt, z.B. der Wirtschaftlichkeit, Zeit, Qualität, Positiv & negativ Liste zB. Dinge die nicht gewollt oder zulässig sind. -Planung der Betriebsweise und Festlegung des Auslegungspunktes für jeden Erzeuger -Wahl einer geeigneten Anlagenhydraulik -Definition eines geeigneten regelungstechnischen Konzeptes -Herstellervorgaben beachten.
Heizlast nach Norm abschätzen | [8 empty] | https://www.iwu.de/publikationen/fachinformationen/energiebilanzen/#c205
1974-77: Verbrauch laut Rechnung (in kWh & Brennwert bezogen); 36: 20000; 42: 9; 60: Monat; 66: [d]; 72: [Kd]; 135: [d] |  | [°C] |  | [°C]
1974-77: Energieträger; 36: Erdgas, Biogas; 60: 2020-06-01; 66: 30; 72: 45.5066; 135: 5.818 |  | 17.762 |  | 13.1783
1974-77: Wohnfläche; 36: 150; 60: 2020-07-01; 66: 31; 72: 63.6202; 135: 8.7086 |  | 16.3528 |  | 13.6946
1974-77: Personenanzahl; 36: 2; 60: 2020-08-01; 66: 31; 72: 3.3913; 135: 0.50886 |  | 20.3203 |  | 14.3355
1974-77: personenspezifische Trinkwarmwasserbedarf, in l/dP (Vp); 36: 30; 42: Hinweis nach DIN 12831 30l/dP; 60: 2020-09-01; 66: 30; 72: 141.1893; 135: 18.1435 |  | 14.6839 |  | 13.2182
1974-77: Gradtagzahl im Zeitraum der Verbrauchsmessung, z. B. G_{{15/15}}, in Kd/a (G); 36: 3804.2796; 42: Daten unter https://www.iwu.de/publikationen/fachinformationen/energiebilanzen/#c205; 60: 2020-10-01; 66: 31; 72: 298.7097; 135: 29.6182 |  | 11.1219 |  | 10.9147
1974-77: Heizgrenztemperatur, in °C (ϑHG oder ϑed); 36: 15; 60: 2020-11-01; 66: 30; 72: 396.664; 135: 29 |  | 7.6219 |  | 7.3219
1974-77: mittlere Außentemperatur während der Heizperiode, in °C (ϑm,HG oder ϑm,ed); 36: 6.9; 60: 2020-12-01; 66: 31; 72: 521.9817; 135: 31 |  | 4.1619 |  | 4.1619
60: 2021-01-01; 66: 31; 72: 595.4235; 135: 31 |  | 1.7928 |  | 1.7928
Auslegungsaußentemperatur, in °C (ϑe) |  |  |  |  | -16 | Daten nach DIN 12831 zu finden unter https://www.stiebel-eltron.de/toolbox/heizlast/ | https://www.stiebel-eltron.de/toolbox/heizlast/
1974-77: Trinkwassererwärmung ist ohne Zirkulation oder mit Zirkulation; 36: ohne Zirkulation; 60: 2021-02-01; 66: 28; 72: 521.1173; 135: 27.5089 |  | 2.302 |  | 2.0564
1974-77: Trinkwassererwärmung ist "gruppenweise, wohnungszentral" oder "gebäudezentral"; 36: gebäudezentral; 60: 2021-03-01; 66: 31; 72: 479.7653; 135: 31 |  | 5.5237 |  | 5.5237
1974-77: Vorschlagswert Wärmeerzeuger-Nutzungsgrade zur Trinkwassererwärmung; 36: 0.6; 60: 2021-04-01; 66: 30; 72: 435.8155; 135: 30 |  | 6.4728 |  | 6.4728
1974-77: Vorschlagswert/ Genaue eingabe Wärmeerzeuger-Nutzungsgrad zur Trinkwassererwärmung; 36: 0.6; 60: 2021-05-01; 66: 31; 72: 301.0951; 135: 27.5089 |  | 10.9329 |  | 10.0546
1974-77: Baualter des vorhandenen Wärmeerzeugers; 36: vor 1980; 66: 365; 72: 3804.2796; 135: 269.8149 |  | 9.9207 |  | 6.9004
Technik / Art des vorhandenen Wärmeerzeugers |  |  |  |  | Brennwertkessel/ Fernwärme
Anhaltswerte für Wärmeerzeuger-Nutzungsgrade für Beheizung, heizwertbezogen (nh,gen,HI) |  |  |  |  | 0.78
Umrechnungsfaktor für die Endenergie fHS/HI |  |  |  |  | 1,11 | 8
Nutzungsgrad der Wärmeerzeugungsanlage (nh,gen,HS) |  |  |  |  | 0.703
Verbrauch in kWh & Heizwert bezogen (Qh,outg,i) |  |  |  |  | 28449.5021 | 5
Nutzenergie TWE nach Volumenstrom nach Wohnfläche kWh im Jahr (Qw,b) |  |  |  |  | 2400 | Hinweis nach GEG/ENEV wären es ca 12,5 kW je m², also ca. 1875 kWh
Nutzenergie TWE nach Volumenstrom kWh im Jahr (Qw,b) |  |  |  |  | 536.4
Vorschlagswert Nutzenergie TWE nkWh im Jahr (Qw,b) |  |  |  |  | 536.4 | 2400
Vollbenutzungsstundenzahl der Wärmeerzeugungsanlage, in h (bVF) nach Grdtagszahlen |  |  |  |  | 2945
Vollbenutzungsstundenzahl der Wärmeerzeugungsanlage, in h (bVF) nach Belastungsgrad |  |  |  |  | 2286
Vorschlagswert Vollbenutzungsstundenzahl der Wärmeerzeugungsanlage, in h (bVF) |  |  |  |  | 2286 | 2945 | 2945
Betriebszeit der Wärmeerzeugungsanlage, hier 8760, in h; |  |  |  |  | 8760
mittlerer Belastungsgrad der Wärmeerzeugungsanlage für Beheizung im Betrachtungszeitraum (ßm,t) |  |  |  |  | 0.261
[5 empty] | mit Trinkwasser |  | ohne Trinkwasser
[5 empty] | max. | min. | max. | min.
Heizlast des Gebäudes, in kW (ΦHL,build) |  |  |  |  | 12.2105 | 8.8453 | 12.4451 | 9.6603
Heizlast des Gebäudes, in W je m² (ΦHL,build) |  |  |  |  | 81.403 | 58.9689 | 82.9673 | 64.4018
Die Spreizung (zwischen min. & max.) der Heizlast ist wegen des unklaren Trinkwasserbedarfs geschuldet!
Tabelle 38: Anhaltswerte für Wärmeerzeuger-Nutzungsgrade für Beheizung, heizwertbezogen
[15 empty] | Baualter des Wärmeerzeugers | Nutzungsgrad ,
Brennwertkessel/ Fernwärme
[14 empty] | Brennwertkessel/ Fernwärme | ab 1995 | 0.92
[14 empty] | Brennwertkessel/ Fernwärme | zwischen 1980 bis 1995 | 0.87
[14 empty] | Brennwertkessel/ Fernwärme | vor 1980 | 0.78
[14 empty] | NT-Kessel | ab 1995 | 0.88
[14 empty] | NT-Kessel | zwischen 1980 bis 1995 | 0.83
[14 empty] | NT-Kessel | vor 1980 | 0.78
[14 empty] | Pelletkessel | ab 1995 | 0.85
75 W/m2: Schätzung des Energieaufwands für Trinkwassererwärmung | Pelletkessel | zwischen 1980 bis 1995 | 0.78
75 W/m2: Endenergie Trinkwassererwärmung | Pelletkessel | vor 1980 | 0.78
der Jahresnutzungsgrad der Trinkwassererwärmung;
Nutzenergieverbrauch der Trinkwassererwärmung, in Wh;
75 W/m2: Nutzenergie TWE nach Wohnfläche | Tabelle B.1 — Energieträgerabhängige Umrechnungsfaktoren
75 W/m2: die Wohnfläche nach Wohnflächenverordnung, in ; | Energieträger | Verhältnis Brennwert/Heizwert H s/Hi (Umrechnungsfaktor für die Endenergie) fHS/HI
75 W/m2: Nutzenergie TWE nach Volumenstrom; 135: Brennstoffe | Heizöl, Bioöl | 1,06
75 W/m2: die Personenanzahl.; 135: Brennstoffe | Erdgas, Biogas | 1,11
75 W/m2: der personenspezifische Trinkwarmwasserbedarf, in l/dP;; 135: Brennstoffe | Flüssiggas | 1,09
75 W/m2: Für Wohngebäude kann von einem Trinkwarmwasserbedarf von 30 l/dP ausgegangen werden.; 135: Brennstoffe | Steinkohle | 1,04
75 W/m2: Art der Trinkwassererwärmung; 18: Nutzungsgrad; 135: Brennstoffe | Braunkohle | 1,07
18: ohne Zirkulation; 24: mit Zirkulation; 135: Brennstoffe | Holz | 1,08
75 W/m2: gebäudezentral; 18: 0,5…0,7; 24: EFH: 0,2…0,4 MFH: 0,3…0,6; 135: andere Energieträger | Strom | 1,00
75 W/m2: gruppenweise, wohnungszentral; 18: 0,7…0,85; 135: andere Energieträger | Nah-/Fernwärme, Fernkälte | 1,00
135: andere Energieträger | Umweltenergie | 1,00
135: andere Energieträger | Abwärme | 1,00
Anhaltswerte für Wärmeerzeuger-Nutzungsgrade für Beheizung
72: Art der Trinkwassererwärmung | Nutzungsgrad | Vorschlagswert
78: ohne Zirkulation; 135: gebäudezentral | 0,5…0,7 | 0.6
78: ohne Zirkulation; 135: gruppenweise, wohnungszentral | 0,7…0,85 | 0.75
72: EFH:; 78: EFH mit Zirkulation; 135: gebäudezentral | 0,2…0,4 | 0.3
72: MFH:; 78: MFH mit Zirkulation; 135: gebäudezentral | 0,3…0,6 | 0.4
78: mit Zirkulation; 135: gruppenweise, wohnungszentral | 0,7…0,85 | 0.75

## U-Wert vereinfacht
Vereinfachte U-Wert ermittlung
WLG WLS |  |  | Dämmung d [cm] U-Wert [W/(m²K)]
| 30 | 28 | 26 | 24 | 22 | 20 | 18 | 16 | 14 | 12 | 10 | 8 | 6 | 4 | 2 | 16
0.035 | 0.11667 | 0.125 | 0.13462 | 0.14583 | 0.15909 | 0.175 | 0.19444 | 0.21875 | 0.25 | 0.29167 | 0.35 | 0.4375 | 0.58333 | 0.875 | 1.75 | 0.21875
0.048 | 0.16 | 0.17143 | 0.18462 | 0.2 | 0.21818 | 0.24 | 0.26667 | 0.3 | 0.34286 | 0.4 | 0.48 | 0.6 | 0.8 | 1.2 | 2.4 | 0.3
0.046 | 0.15333 | 0.16429 | 0.17692 | 0.19167 | 0.20909 | 0.23 | 0.25556 | 0.2875 | 0.32857 | 0.38333 | 0.46 | 0.575 | 0.76667 | 1.15 | 2.3 | 0.2875
0.044 | 0.14667 | 0.15714 | 0.16923 | 0.18333 | 0.2 | 0.22 | 0.24444 | 0.275 | 0.31429 | 0.36667 | 0.44 | 0.55 | 0.73333 | 1.1 | 2.2 | 0.275
0.042 | 0.14 | 0.15 | 0.16154 | 0.175 | 0.19091 | 0.21 | 0.23333 | 0.2625 | 0.3 | 0.35 | 0.42 | 0.525 | 0.7 | 1.05 | 2.1 | 0.2625
0.04 | 0.13333 | 0.14286 | 0.15385 | 0.16667 | 0.18182 | 0.2 | 0.22222 | 0.25 | 0.28571 | 0.33333 | 0.4 | 0.5 | 0.66667 | 1 | 2 | 0.25
0.038 | 0.12667 | 0.13571 | 0.14615 | 0.15833 | 0.17273 | 0.19 | 0.21111 | 0.2375 | 0.27143 | 0.31667 | 0.38 | 0.475 | 0.63333 | 0.95 | 1.9 | 0.2375
0.036 | 0.12 | 0.12857 | 0.13846 | 0.15 | 0.16364 | 0.18 | 0.2 | 0.225 | 0.25714 | 0.3 | 0.36 | 0.45 | 0.6 | 0.9 | 1.8 | 0.225
0.035 | 0.11667 | 0.125 | 0.13462 | 0.14583 | 0.15909 | 0.175 | 0.19444 | 0.21875 | 0.25 | 0.29167 | 0.35 | 0.4375 | 0.58333 | 0.875 | 1.75 | 0.21875
0.034 | 0.11333 | 0.12143 | 0.13077 | 0.14167 | 0.15455 | 0.17 | 0.18889 | 0.2125 | 0.24286 | 0.28333 | 0.34 | 0.425 | 0.56667 | 0.85 | 1.7 | 0.2125
0.032 | 0.10667 | 0.11429 | 0.12308 | 0.13333 | 0.14545 | 0.16 | 0.17778 | 0.2 | 0.22857 | 0.26667 | 0.32 | 0.4 | 0.53333 | 0.8 | 1.6 | 0.2
0.03 | 0.1 | 0.10714 | 0.11538 | 0.125 | 0.13636 | 0.15 | 0.16667 | 0.1875 | 0.21429 | 0.25 | 0.3 | 0.375 | 0.5 | 0.75 | 1.5 | 0.1875
0.028 | 0.093333 | 0.1 | 0.10769 | 0.11667 | 0.12727 | 0.14 | 0.15556 | 0.175 | 0.2 | 0.23333 | 0.28 | 0.35 | 0.46667 | 0.7 | 1.4 | 0.175
0.026 | 0.086667 | 0.092857 | 0.1 | 0.10833 | 0.11818 | 0.13 | 0.14444 | 0.1625 | 0.18571 | 0.21667 | 0.26 | 0.325 | 0.43333 | 0.65 | 1.3 | 0.1625
0.024 | 0.08 | 0.085714 | 0.092308 | 0.1 | 0.10909 | 0.12 | 0.13333 | 0.15 | 0.17143 | 0.2 | 0.24 | 0.3 | 0.4 | 0.6 | 1.2 | 0.15
0.022 | 0.073333 | 0.078571 | 0.084615 | 0.091667 | 0.1 | 0.11 | 0.12222 | 0.1375 | 0.15714 | 0.18333 | 0.22 | 0.275 | 0.36667 | 0.55 | 1.1 | 0.1375
0.02 | 0.066667 | 0.071429 | 0.076923 | 0.083333 | 0.090909 | 0.1 | 0.11111 | 0.125 | 0.14286 | 0.16667 | 0.2 | 0.25 | 0.33333 | 0.5 | 1 | 0.125
0.018 | 0.06 | 0.064286 | 0.069231 | 0.075 | 0.081818 | 0.09 | 0.1 | 0.1125 | 0.12857 | 0.15 | 0.18 | 0.225 | 0.3 | 0.45 | 0.9 | 0.1125
0.016 | 0.053333 | 0.057143 | 0.061538 | 0.066667 | 0.072727 | 0.08 | 0.088889 | 0.1 | 0.11429 | 0.13333 | 0.16 | 0.2 | 0.26667 | 0.4 | 0.8 | 0.1
0.014 | 0.046667 | 0.05 | 0.053846 | 0.058333 | 0.063636 | 0.07 | 0.077778 | 0.0875 | 0.1 | 0.11667 | 0.14 | 0.175 | 0.23333 | 0.35 | 0.7 | 0.0875
Vereinfachte Ergebnisse!!!
|  |  |  | Wärmeleitfähigkeit λ | Material; Befestigung; Verarbeitung | ca. mittlerer U-Wert reine Dämmung!
Dicke [cm] Dämmung
|  |  |  | WLG/ WLS | Zuschläge | W/(m²·K)
|  |  | 16 | 0.023 | 0.03 | 0.17032

## PV 09.06
Übersicht ¦ Bedarf ¦ SOLL-Zustand
[7 empty] | Strombedarf | [5 empty] | Verbrauch in Summe (kWh)
| Lageplan | [5 empty] | Zeitraum 1 |  |  | 2018-03-01 | bis | 2019-03-01 | 31000 |  |  | 84.9315 | kWh am Tag bei 365 Tagen
[7 empty] | Zeitraum 2 |  |  | 2019-03-01 | bis | 2020-03-02 | 31001 |  |  | 84.4714 | kWh am Tag bei 367 Tagen
[7 empty] | Zeitraum 3 |  |  | 2020-03-02 | bis | 2021-03-03 | 31002 |  |  | 84.7049 | kWh am Tag bei 366 Tagen
[7 empty] | Daten aus dem Technischen Datenblatt oder als Vorgabe | [5 empty] | c | keine Vorgabe
Hersteller
Typ
Zellentyp
Zellenanzahl
Maximale Leistung (Pmax)
Garantierte* Mindestleistung
Toleranz der maximalen Leistung
Leerlaufspannung (Voc)
Kurzschlussstrom (Isc)
MPP-Spannung (Vmp)
MPP-Strom (Imp)
Nenn-Betriebstemperatur (NOCT)
Maximale Systemspannung
Sicherung
Abmessungen
Gewicht
Wirkungsgrad
Zertifikate
PV soll WO errsichtet werden?
[7 empty] | c | Spitzdach |  |  | c | Flachdach
[7 empty] | c | Garage |  |  | c | Carport
[7 empty] | c | Parkpalette |  |  | c | Hauswand
[11 empty] | c | Freistehend im Gelände
Zu beachten sind (Checkliste):
[7 empty] | c | Vorhandene Leitungen und mögliche Leitungswege |  |  |  |  | c | Platzbedarf
[7 empty] | c | Vorhandene Elektroinstallationsrohre |  |  |  |  | c | Brandschutz
[7 empty] | c | Kommunikationsanbindung |  |  |  |  | c | Witterungseinflüsse
[7 empty] | c | Statische Eigenschaften des Untergrunds oder der Wand an der die Ladestation angebracht wird
[7 empty] | c | technische und bauliche Rahmenbedingungen sind nachvollziebar geprüft/ prüffähig
[8 empty] | c | Elektrofachkräft ist im Installateurverzeichnis des Netzbetreibers
[8 empty] | c | Ausführung nur durch Elektrofachkräft "eingetragener Installateur“!
[8 empty] | c | Hausinstallation/ Sicherheitseinrichtungen / Zählerschrank und Qurschnitte sind geprüft
[8 empty] | c | netzdienliches Verhalten vorhanden (Blindleistungsregelstrategie)
| BITTE Bekannte und/ oder Fokusierte Informationen EINZEICHNEN! | [5 empty] | c | VDE Regeln wurden / sollen / werden vollumfänglich eingehalten
|  |  | Haushaltssteckdose (max.2,3 kW) | Wallbox Zuhause (max.11 kW) | Ladestation Autobahn (max.250 kW) | Sonstiges |  | Die technischen Voraussetzungen für die Errichtung und den Anschluss, u. a. DIN VDE 0100-722 (VDE 0100-722), VDE-AR-N 4100, VDE-AR-N 4105, müssen unbedingt beachtet werden.
Ladezeit Berechnen:
| Ladeleistung (kW) |  | 2.3 | 11 | 250 |  | c | Ladesäule NUR für Dienst Kfz | [6 empty] | Anzahl
| Batteriekapazität (kWh) |  | 80.5 | 80.5 | 80.5 | 80.5 | c | Ladesäule für Dienst Kfz und Mitarbeiter/ Angestellte | [6 empty] | Anzahl
| Ladezeit (h) für 100% | 1 | 35 h; 2100 min | 7,32 h; 439,09 min | 0,32 h; 19,32 min | 0 h; 0,11 min | c | Ladesäule öffentlich, für jedermann zugänglich | [6 empty] | Anzahl
| Ladezeit (h) für 60% | 0.6 | 21 h; 1260 min | 4,39 h; 263,45 min | 0,19 h; 11,59 min | 0 h; 0,07 min |  |  | bei öffentlichen Ladesäulen muss die Bundesnetzagentur informiert werden!
| Ladezeit (h) für 30% | 0.3 | 10,5 h; 630 min | 2,2 h; 131,73 min | 0,1 h; 5,8 min | 0 h; 0,03 min | c | Ladepunkt beim Netzbetreiber angemeldet und ggf. Zustimmung einholen
|  |  | Ladezeit (h) = Batteriekapazität (kWh) / Ladeleistung (kW) | [5 empty] | ab ≥ 3,6 kVA ist anmelden bei Netzbetreiber pflicht
| Verbrauch auf 100 km (kWh) |  | 14.43 | 14.43 | 14.43 | 14.43 |  |  | ab 12 kVA Zustimmung des Netzbetreibers
| Ladedauer für 100 km |  | 6,27 h; 376,43 min | 1,31 h; 78,71 min | 0,06 h; 3,46 min | 0 h; 0,02 min
| Ladedauer für 60 km | 0.6 | 3,76 h; 225,86 min | 0,79 h; 47,23 min | 0,03 h; 2,08 min | 0 h; 0,01 min
| Ladedauer für 30 km | 0.3 | 1,88 h; 112,93 min | 0,39 h; 23,61 min | 0,02 h; 1,04 min | 0 h; 0,01 min
Die tatsächliche Ladedauer hängt von vielen Faktoren ab – unter anderem von der Umgebungs- und der Akkutemperatur.
| Reichweite nach 40min Laden | 40 | 6,38 km | 30,49 km | 693 km | 119639,64 km
| Reichweite nach 15min Laden | 15 | 2,39 km | 11,43 km | 259,88 km | 44864,86 km
Infos https://efahrer.chip.de/ladezeitenrechner
TIPP: Fahrradakkus werden oft in Watt angegeben!
Im Aufbau!

## Laden 09.06
Übersicht ¦ Bedarf ¦ SOLL-Zustand
Elektroautos laden
| Lageplan | [8 empty] | Wie schnell soll/ kann das Fahrzeug (kurz Kfz) laden?
[10 empty] | c | 3,7 kW: langsames Laden in ca. 16,5 h (bei leerer Batterie)*
[10 empty] | c | 11 bzw. 22 kW: Komfortladen in ca. 5,5 h bzw. 3 h (bei leerer Batterie)*
[10 empty] | c | Mehr als 22 kW: Schnellladen mit beispielsweise 150 kW auf Autobahnraststätten innerhalb von 30 Min
Welcher Stecker soll /wird verwendet?
[10 empty] | c | Ladebetriebsart 1 (Mode 1) zB. Schuko-Stecker
[10 empty] | c | Ladebetriebsart 2 (Mode 2) zB. Schuko-Stecker mit In Cable Control and Protec-tion Device“ IC-CPD
[10 empty] | c | Ladebetriebsart 3 (Mode 3) zB. mit Typ-2-Ladestecker Ladekabel ist fest an Ladestationen angeschlossen
[10 empty] | c | Ladebetriebsart 4 (Mode 4) mit Gleichstrom (DC Laden)
[10 empty] | c | Schuko-Stecker (Grundausstattung, ohne Funktionen) |  |  |  | Anzahl
(Haushaltssteckdose= Grundausstattung, ohne Funktionen)
[10 empty] | c | Typ-1-Ladestecker |  |  |  | Anzahl
[10 empty] | c | Typ-2-Ladestecker |  |  |  | Anzahl
[10 empty] | c | CCS-Stecker Combined Charging System |  |  |  | Anzahl
[10 empty] | c | CHAdeMo-Stecker |  |  |  | Anzahl
[10 empty] | c | Tesla Supercharger |  |  |  | Anzahl
Nutzung
[10 empty] | c | sofortiges laden und schnellstmöglich volle Batterie
[10 empty] | c | flexibeles langsames Laden und Preisvorteile bei den Stromtarifen nutzen
[10 empty] | c | am Morgen muss die Batteriekapazität mindestens ____% betragen.
[10 empty] | c | ein intelligentes Energiemanagement ist gefordert, so das Ladevorgänge u. a. zeit- und lastgerecht steuert wird.
[10 empty] | c | ein Lastmanagement sorgt dafür das eine preorisierrung bei den Kfzs stattfindet.
[10 empty] | c | ein Lastmanagement sorgt dafür das eine preorisierrung auf der Liegenschaft stattfindet.
[10 empty] | c | es soll selbsterzeugter Strom (Solar, Wind, BHKW…) genutzt werden.
[10 empty] | c | Tarif des Stromversorger hängt / liegt aus.
Ladestation/ Ladepunkt ist wo angedacht?
[10 empty] | c | Garage |  | c | Carport |  | c | Freistehend im Gelände
[10 empty] | c | Parkpalette |  | c | Hauswand |  | c | Tiefgarage
Zu beachten sind (Checkliste):
[10 empty] | c | Vorhandene Leitungen und mögliche Leitungswege |  |  |  |  | c | Platzbedarf
[10 empty] | c | Vorhandene Elektroinstallationsrohre |  |  |  |  | c | Brandschutz
[10 empty] | c | Kommunikationsanbindung |  |  |  |  | c | Witterungseinflüsse
[10 empty] | c | Statische Eigenschaften des Untergrunds |  |  |  |  | c | Statische Eigenschaften der Ladestation
[10 empty] | c | technische und bauliche Rahmenbedingungen müssen allgemein nachvollziebar und prüffähig sein
[11 empty] | c | Elektrofachkräft ist im Installateurverzeichnis des Netzbetreibers
[11 empty] | c | Ausführung nur durch Elektrofachkräft "eingetragener Installateur“!
[11 empty] | c | Hausinstallation/ Sicherheitseinrichtungen / Zählerschrank und Qurschnitte sind geprüft (Nachweis)
| BITTE Bekannte und/ oder Fokusierte Informationen EINZEICHNEN! | [9 empty] | c | netzdienliches Verhalten vorhanden (Blindleistungsregelstrategie)
| Ladezeit Berechnen: |  | Haushaltssteckdose (max.2,3 kW) | Wallbox Zuhause (max.11 kW) |  | Ladestation Autobahn (max.250 kW) | Sonstiges |  |  | c | VDE Regeln wurden / sollen / werden vollumfänglich eingehalten
Die technischen Voraussetzungen für die Errichtung und den Anschluss, u. a. DIN VDE 0100-722 (VDE 0100-722), VDE-AR-N 4100, VDE-AR-N 4105, müssen unbedingt beachtet werden.
| Ladeleistung Stecker (kW) Leistung abgabe |  | 2.3 | 11 |  | 250 | 400
| Beladeleistung Battie (kW) Leistung aufnahmen |  | 2.3 | 11 |  | 250 | 400 |  |  | c | Folgende Anzahl an Lagepunkte müssen von eimen Blackout/ Stromausfall über folgende Stunden mit Netzersatzanlagen (NEA)/ Vorrangschaltung von Netzbetreiber betrieben werden: | [9 empty] | Anzahl
| Batteriekapazität (kWh) |  | 36.8 | 36.8 |  | 36.8 | 36.8 | [13 empty] | Stunden
| Ladezeit (h) für 100%* | 1 | 16 h; 960 min | 3,35 h; 200,73 min |  | 0,15 h; 8,83 min | 0,09 h; 5,52 min |  |  |  | c | Netzersatzanlagen (NEA) ist vorhanden (Auslegung prüfen!) |  |  |  |  | c | Netzersatzanlagen (NEA) erforderlich
| Ladezeit (h) für 60%* | 0.6 | 9,6 h; 576 min | 2,01 h; 120,44 min |  | 0,09 h; 5,3 min | 0,06 h; 3,31 min |  |  |  | c | Gehört zur Kritischer Infrastruktur.Eine Vorrangschaltung ist erforderlich! Vertraglich mit Netzbetreiber fixieren.
| Ladezeit (h) für 30%* | 0.3 | 4,8 h; 288 min | 1 h; 60,22 min |  | 0,04 h; 2,65 min | 0,03 h; 1,66 min |  |  | c | Ladesäule NUR für Dienst Kfz | [6 empty] | Anzahl
| *kleinerster Wert von "Ladeleistung Stecker (kW)" & "Beladeleistung Battie (kW)" maßgebend | [7 empty] | Ladezeit (h) = Batteriekapazität (kWh) / Ladeleistung (kW) | c | Ladesäule für Dienst Kfz und Mitarbeiter/ Angestellte | [6 empty] | Anzahl
| Verbrauch auf 100 km (kWh) |  | 14.43 | 14.43 |  | 14.43 | 14.43 |  |  | c | Ladesäule öffentlich, für jedermann zugänglich | [6 empty] | Anzahl
| Ladedauer für 100 km |  | 6,27 h; 376,43 min | 1,31 h; 78,71 min |  | 0,06 h; 3,46 min | 0,04 h; 2,16 min |  |  |  |  | bei öffentlichen Ladesäulen muss die Bundesnetzagentur informiert werden!
| Ladedauer für 60 km | 0.6 | 3,76 h; 225,86 min | 0,79 h; 47,23 min |  | 0,03 h; 2,08 min | 0,02 h; 1,3 min |  |  | c | Ladepunkt beim Netzbetreiber angemeldet und ggf. Zustimmung einholen
| Ladedauer für 30 km | 0.3 | 1,88 h; 112,93 min | 0,39 h; 23,61 min |  | 0,02 h; 1,04 min | 0,01 h; 0,65 min |  |  |  |  | ab ≥ 3,6 kVA ist anmelden bei Netzbetreiber pflicht
| Die tatsächliche Ladedauer hängt von vielen Faktoren ab – unter anderem von der Umgebungs- und der Akkutemperatur. | [10 empty] | ab 12 kVA Zustimmung des Netzbetreibers
| Reichweite nach 40min Laden | 40 | 6,38 km | 30,49 km |  | 693 km | 1108,8 km |  |  | Messeinrichtung:
| Reichweite nach 15min Laden | 15 | 2,39 km | 11,43 km |  | 259,88 km | 415,8 km |  |  | c | Wechselstromzähler |  | c | Lastgangzähler |  | c | Mehrtarifzähler |  | c | Steckerzähler
| Infos https://efahrer.chip.de/ladezeitenrechner | [8 empty] | c | Drehstromzähler |  | c | Messwandler |  | c | Steuergerät |  | c | keine Messeinrichtung (Grundausstattung)
TIPP: Fahrradakkus werden oft in Watt angegeben!
| Umrechnung von Milliamperestunden (mAh) in Wattstunden (Wh): | [6 empty] | Batterielebensdauer = Batteriekapazität in Ah / Laststrom in Ah | [5 empty] | 1Ah = 1000mAh | [7 empty] | A Ampereelektrische Stromstärke (=W/V)
| Milliamperestunden (mAh) |  | 700 |  | Handy Akku hat z.B. 3,7V und 700mAh |  |  | Batteriekapazität Ah |  |  |  | 500 |  | Milliamperestunden (mAh) |  |  |  | 500 |  |  |  | Ah Amperestundeelektrische Ladung (=Wh/V)
| Voltzahl (V) |  | 3.7 |  |  |  |  | Laststrom in Ah |  |  |  | 6 |  | Amperestunden (Ah) |  |  |  | 0.5 |  |  |  | g GrammGewicht (=kg/1000)
| Wh = (mAh * V)/ 1000 |  | 2.59 |  |  |  |  | Batterielebensdauer (h) |  |  |  | 83.33 | [9 empty] | V Voltelektrische Spannung (=W/A)
W Wattelektrische Leistung (A/V)
| Wattstunden (Wh) |  | 37.44 |  | Camcorder Akku mit 7,2V und 37,44Wh |  |  | Kapazität Amperestunden (Ah) |  |  |  | 8.2 | [9 empty] | Wh Wattstundeelektrische Kapazität (=V×Ah)
| Voltzahl (V) |  | 7.2 |  |  |  |  | Spannung in Volt (V) |  |  |  | 36
| mAh = (Wh / V) * 1000 |  | 0.27 |  |  |  |  | Energie in Wattstunden (Wh) |  |  |  | 227.78
Links
https://www.polarstern-energie.de/magazin/artikel/e-auto-kosten-und-dauer-einer-ladung/